## Prezziario
CODICE | DESCRIZIONE | UM | PREZZO | FONTE
A.01.001 | A.01 - SCAVI | m³ | 4.29 | Anas
A.01.002 | SCAVODISBANCAMENTOINTERREEROCCETENERE | m³ | 8.56 | Anas
A.01.003 | Anche a campioni di qualsiasi lunghezza, a mano o con mezzi meccanici, in materie di qualunque | m³ | 8.56 | Anas
A.01.003.a | capitolato speciale d'appalto. | m³ | 15.29 | Anas
A.01.003.b | Compresi il carico, l'allontanamento del materiale di risulta fino a 5 km dal perimetro del lotto, | m³ | 15.81 | Anas
A.01.003.c | l'eventuale scarico su aree indicate dall'amministrazione, la regolarizzazione delle scarpate stradali in | m³ | 12.46 | Anas
A.01.003.d | trincea, il taglio di alberi e cespugli e l'estirpazione di ceppaie, il preventivo accatastamento dell'humus | m³ | 107.17 | Anas
A.01.004 | in luoghi di deposito per il successivo riutilizzo a ricoprimento di superfici a verde. | m³ | 8.2 | Anas
A.01.006 | Compreso l'esaurimento dell’acqua a mezzo di canali fugatori o cunette od opere simili entro la fascia di | m³ | 8.2 | Anas
A.01.007 | SOVRAPREZZOSCAVOCONTINUOACAMPIONEACIELOAPERTO | m³ | 12.35 | Anas
A.01.008 | Per drenaggio e sondaggi, sia in sede stradale che in zona di bonifica di falde montane, delle | m³ | 2.06 | Anas
A.01.009 | dimensioni che verranno prescritte dalla D.L., in materie asciutte o bagnate di qualsiasi natura e | m³ | 3.45 | Anas
A.01.010 | consistenza, anche fortemente spingenti, compresa la roccia da mina ed i trovanti di qualsiasi | m³ | 11.6 | Anas
A.02.001 | A.02 - RILEVATI E DRENAGGI | m² | 5.67 | Anas
A.02.001.a | PREPARAZIONEDELPIANODIPOSA | m² | 1.32 | Anas
A.02.001.b | -DEIRILEVATICONMATERIALIDACAVAA1/A3 | m² | 1.32 | Anas
A.02.001.c | Compreso lo scavo e lo scotico per una profondità media di cm 20, previo il taglio degli alberi e dei | m² | 1.32 | Anas
A.02.001.d | Preparazione con compattazione del piano di posa per appoggio di rilevati, anche stradali, su strati | m² | 0.65 | Anas
A.02.001.e | superficiali di terreno tipo A1, A2-4, A2-5, A3 per i quali non è necessario sostituire lo strato | m² | 1.52 | Anas
A.02.002 | superficiale. | m² | 17.22 | Anas
A.02.002.a | -CONCOMPATTAZIONE/CORREZIONETERREA4-A2/7 | m² | 0.43 | Anas
A.02.002.b | Per fondazioni, anche stradali, da effettuarsi direttamente su strati di terreno A4, A5, A2-6, A2-7, senza | m² | 0.82 | Anas
A.02.003 | asportazione o sostituzione, ma con eventuale correzione dei materiali in sito per una profondità di cm | m³ | 23.41 | Anas
A.02.003.a | 20 con terreni aridi da pagare a parte. | m³ | 21.71 | Anas
A.02.003.b | -SCARPATEPERAMMORSAMENTONUOVIRILEVATI | m³ | 20.08 | Anas
A.02.003.c | Scavo di preparazione del piano di posa di nuovi rilevati su scarpate esistenti attraverso la gradonatura | m³ | 20.08 | Anas
A.02.004 | profonda delle scarpate con scavo di sbancamento in materie di qualsiasi natura e consistenza come da | m³ | 20.08 | Anas
A.02.004.a | -FORNITODALL'IMPRESA | m³ | 27.33 | Anas
A.02.004.b | -DADEPOSITIDELL'AMMINISTRAZIONE | m³ | 4.36 | Anas
A.02.005 | CARICOESCARICODIMATERIALEDIPROPRIETÀDELL'AMMINISTRAZIONE | m³ | 1.9 | Anas
A.02.007 | Per ogni metro cubo di materiale proveniente dagli scavi, misurato in banco, depositato in luogo | m³ | 3.51 | Anas
A.02.007.a | temporaneo diverso da quello di destinazione finale, per reimpiego del materiale o per deposito | m³ | 3.65 | Anas
A.02.007.b | definitivo, che prevede un’ulteriore operazione di carico su camion, secondo le previsioni di progetto o | m³ | 0.66 | Anas
A.02.007.c | le disposizioni della direzione lavori per sopravvenute necessità. | m³ | 0.79 | Anas
A.02.007.d | Il trasporto è già compensato nelle voci di scavo sino ai 5 km dal perimetro del lotto o con la relativa | m³ | 9.67 | Anas
A.02.008 | voce di elenco, qualora il deposito temporaneo sia oltre i 5 km dal perimetro del lotto. | m³ | 9.67 | Anas
A.02.009 | SISTEMAZIONEINRILEVATOOINRIEMPIMENTO | m³ | 9.67 | Anas
A.02.015 | indicazioni di progetto. | m³ | 39.44 | Anas
A.02.015.a | MATERIALIARIDI | m³ | 34.8 | Anas
A.02.015.b | Esenti da materiali vegetali e terrosi, per strati anticapillari, rispondenti ai CAM secondo la normativa | m³ | 6.14 | Anas
A.02.015.c | vigente, per quanto applicabili, nonché alle relative eventuali indicazioni di progetto, forniti e posti in | m³ | 25.34 | Anas
A.02.019 | opera al di sotto dei rilevati o della sovrastruttura, compresa la compattazione meccanica, su superfici | m³ | 34.94 | Anas
A.02.020 | appositamente configurate secondo le istruzioni della D.L. | m³ | 18.32 | Anas
A.02.020.a | Per mc misurato in opera. | m³ | 17.06 | Anas
A.02.020.b | -PERRICARICOBANCHINESTRADALI | m³ | 17.06 | Anas
A.02.025 | Compreso l'inumidimento ed il costipamento del materiale con rullo compressore di adeguato peso. | m³ | 17.06 | Anas
A.02.025.a | a regola d'arte secondo quanto prescritto nel capitolato speciale d'appalto. | m³ | 121.31 | Anas
A.02.025.b | -PERAREANORD.AO,TO,GE,MI,VE,TS,BO | m³ | 120.98 | Anas
A.02.025.c | -PERAREACENTRO.AN,FI,PG,RM,AQ | m³ | 120.64 | Anas
A.02.030 | -PERAREASUD.NA,PZ,CB,BA,CZ,CA,PA | m³ | 134.56 | Anas
A.03.001 | A.03 - DEMOLIZIONI | m³ | 21.28 | Anas
A.03.003 | DEMOLIZIONEDIMURATUREESCLUSOMURIASECCO | m³ | 9.85 | Anas
A.03.004 | Di qualsiasi genere, entro e fuori terra, esclusi i muri a secco od in malta di scarsa consistenza e le | m³ | 5.64 | Anas
A.03.004.a | strutture in c.a., compresi il carico e l'allontanamento del materiale; lo scarico su aree da procurare a | m³ | 6.75 | Anas
A.03.004.b | cura e spese dell'impresa. | m³ | 6.75 | Anas
A.03.007 | DEMOLIZIONEDIFABBRICATI | m³ | 6.75 | Anas
A.03.007.a | strutture per creare ammorsamenti, per formazione di incavi per l'incastro di travi, per l'alloggiamento | m³ | 214.6 | Anas
A.03.007.b | di particolari attrezzature, per variazioni della sezione dei cordoli di coronamento ecc. | m³ | 351.59 | Anas
A.03.008 | compresi e compensati nel prezzo i seguenti oneri: | m³ | 119.41 | Anas
A.03.010 | - taglio del c.a. secondo sezioni ordinate dalla D.L. mediante scalpellatura a mano o meccanica, | cad | 18.25 | Anas
A.03.018 | impiegando qualsiasi mezzo ritenuto ammissibile dalla D.L. ed idoneo a non danneggiare le strutture | m³ | 19.92 | Anas
A.03.019 | superstiti; | m³ | 30.51 | Anas
A.03.025 | - la pulizia, la sistemazione, la risagomatura e l’eventuale taglio dei ferri esistenti dell'armatura | m³ | 30.51 | Anas
A.03.027 | superficie di calcestruzzo integra e pulita, predisposta ad un buon aggrappo del nuovo getto; | m | 19.01 | Anas
A.03.027.a | - l’eventuale spazzolatura meccanica o sabbiatura dei ferri di armatura ed una energica soffiatura con | m | 19.01 | Anas
A.03.027.b | aria compressa; | m | 19.01 | Anas
A.03.027.c | - nonché tutti gli oneri derivanti dall'eventuale raccolta, trattamento delle acque provenienti dalla | m | 19.01 | Anas
A.03.027.d | l'integrità della soletta; | m | 21.23 | Anas
A.03.030 | compreso il taglio delle zanche di ancoraggio, la pulizia a getto di acqua in pressione della superfice, | m | 81.62 | Anas
A.03.030.a | l'allontanamento del materiale di risulta presso discarica o impianto di recupero o riciclo autorizzati e le | cad | 33.14 | Anas
A.03.030.b | relative indennità. | cad | 55.28 | Anas
A.03.030.c | DEMOLIZIONEDIGIUNTOESISTENTE | cad | 66.93 | Anas
A.03.030.d | Mediante l'asportazione con adeguati mezzi demolitori ad aria compressa del manufatto esistente, | % | 10 | Anas
A.03.033 | l'accurata pulizia dello spazio tra le due solette contigue, il ripristino dei bordi con malta reoplastica o | m² | 5.12 | Anas
A.03.040 | materiale epossidico, compreso la sistemazione delle armature metalliche deteriorate o quanto altro | m² | 17.1 | Anas
A.03.040.a | occorra per dare il lavoro finito a perfetta regola d'arte. | m² | 17.1 | Anas
A.03.040.b | -PERSPESSOREMEDIOSUPERIOREA2CMEPEROGNICMINPIÙ | mq x cm | 9.47 | Anas
A.03.045 | FRESATURADICORDOLOINCONGLOMERATOCEMENTIZIO | mq x cm | 1.05 | Anas
A.03.050 | Regolarizzazione del piano di posa di barriera a muretto in calcestruzzo, mediante scarifica con idonea | mq x cm | 4.69 | Anas
A.04.001 | A.04 - INDENNITA' | m³ | 2.64 | Anas
B.01.001 | B.01 - SCAVI DI FONDAZIONE - POZZI - DIAFRAMMI - PALANCOLE | m³ | 8.79 | Anas
B.01.001.a | SCAVODIFONDAZIONEASEZIONEOBBLIGATAPERPROFONDITÀFINOA2M | m³ | 12.23 | Anas
B.01.001.b | Anche a campioni di qualsiasi lunghezza, in materie di qualsiasi natura, asciutte o bagnate, anche in | m³ | 24.23 | Anas
B.01.001.c | presenza d'acqua con battente non superiore a 20 cm, comprese le armature occorrenti di qualsiasi | m³ | 21.3 | Anas
B.01.001.d | tipo, anche a cassa chiusa; | m³ | 30.13 | Anas
B.01.001.e | compreso e compensato l'onere della riduzione del materiale scavato alle dimensioni e nelle proporzioni | m³ | 121.86 | Anas
B.01.001.f | fra le classi granulometriche tali da consentirne il reimpiego a rilevato secondo le specifiche del | m³ | 121.86 | Anas
B.01.005 | capitolato speciale d'appalto; | m³ | 121.86 | Anas
B.01.005.a | -PERPROFONDITÀSUPERIORIAM2,00 | m³ | 2.58 | Anas
B.01.005.b | Sotto il piano di sbancamento e per ogni 2,00 m o frazioni di 2,00 m superanti la suddetta profondità. | % | 20 | Anas
B.01.010 | -CONBATTENTED'ACQUASUPERIOREA20CM(%) | m³ | 45.25 | Anas
B.01.015 | consistenza, asciutte o bagnate, anche fortemente spingenti, compresa la roccia da mina ed i trovanti | m³ | 6.95 | Anas
B.01.015.a | di qualsiasi dimensione purchè l'entità della roccia non sia superiore al 25% del volume scavato, inclusi | m³ | 5.99 | Anas
B.01.015.b | i trovanti. | m³ | 5.19 | Anas
B.01.015.c | Sono comprese le sbadacchiature, le ferramenta, la scampanatura del pozzo, eseguita e valutata come | % | 30 | Anas
B.01.016 | da capitolato speciale d'appalto, la regolarizzazione del fondo e delle superfici di scavo, il sollevamento | % | 30 | Anas
B.01.017 | con qualsiasi mezzo, anche meccanico, delle materie scavate di risulta e l'allontanamento del materiale. | % | 30 | Anas
B.01.017.a | Da apportare alle lavorazioni da eseguirsi all'aperto qualora siano eseguite nei pozzi di cui ai precedenti | % | 5 | Anas
B.01.017.b | articoli di elenco, escluso il prezzo dello scavo e gli altri specificatamente stabiliti per l'esecuzione nei | % | 10 | Anas
B.01.017.c | pozzi. | % | 15 | Anas
B.01.017.d | Sono compresi nel sovrapprezzo tutti i maggiori oneri di trasporto ed esecuzione necessari per i lavori | % | 20 | Anas
B.01.019 | all'interno dei pozzi. | m³ | 8.1 | Anas
B.01.020 | Si pattuisce che per pozzi di superfice superiore a 120 mq i prezzi delle lavorazioni rimarranno invariati | % | 20 | Anas
B.01.021 | senza alcun sovraprezzo. | m²/sett | 0.9 | Anas
B.01.021.a | -PEROPEREESEGUITEFINOAML10,00DIPROFONDITÀ(%) | m²/sett | 1.15 | Anas
B.01.021.b | -PEROPEREESEGUITEAPROFONDITÀMAGGIOREDI10,00EFINOAML15,00(%) | m²/sett | 1.28 | Anas
B.01.021.c | -PEROPEREESEGUITEAPROFONDITÀMAGGIOREDI15,00EFINOAML20,00(%) | m² | 25.48 | Anas
B.01.022 | -PEROPEREESEGUITEAPROFONDITÀSUPERIOREAML20,00(%) | m² | 31.85 | Anas
B.01.022.a | SOVRAPREZZOAGLISCAVIDIFONDAZIONEPERUSODIWELLPOINT | m² | 31.85 | Anas
B.01.022.b | In materie di qualunque natura e consistenza, per l'impiego di impianto "Wellpoint" per l'esaurimento | m² | 31.85 | Anas
B.01.022.c | -INFISSIONE-DELPESODI190-195KG/MQ | m² | 39.82 | Anas
B.01.022.e | -ESTRAZIONE-DELPESODI110-155KG/MQ | m² | 10.66 | Anas
B.01.022.f | -ESTRAZIONE-DELPESODI156-189KG/MQ | m² | 13.32 | Anas
B.01.022.g | -ESTRAZIONE-DELPESODI190-195KG/MQ | m² | 15.23 | Anas
B.01.023 | FORNITURAEPOSAINOPERADIPALANCOLATIPOLARSSEN | m² | 127.25 | Anas
B.01.030 | Fornitura e posa in opera, tramite infissione, di palancola tipo Larssen, senza successiva estrazione. | m² | 119.93 | Anas
B.01.030.a | DIAFRAMMAINC.A.APARETECONTINUAESCAVAZIONEASECCO | m² | 141.42 | Anas
B.01.030.b | Costituito da pannelli aventi la sagoma prescritta dalla D.L. ed eseguiti a qualunque profondità in | m² | 181.63 | Anas
B.01.030.c | conglomerato cementizio armato, confezionato a prestazione garantita secondo le UNI EN-206 e UNI | m² | 225.17 | Anas
B.01.030.d | 11104 in conformità al DM 17/01/2018 (e s.m. e i.) e circolare esplicativa correlata, per qualsiasi | m² | 274.57 | Anas
B.01.030.e | consistenza, e secondo le prescrizioni del Capitolato Speciale d'Appalto del tipo con Rck ≥ 30 N/mmq, | m² | 274.57 | Anas
B.01.031 | rispondente ai CAM secondo la normativa vigente, per quanto applicabili, nonché alle relative eventuali | m² | 274.57 | Anas
B.01.031.a | 11104 in conformità al DM 17/01/2018 (e s.m. e i.) e circolare esplicativa correlata, per qualsiasi | m² | 128.37 | Anas
B.01.031.b | consistenza, e secondo le prescrizioni del Capitolato Speciale d'Appalto del tipo con Rck ≥ 30 N/mmq, | m² | 151.73 | Anas
B.01.031.c | rispondente ai CAM secondo la normativa vigente, per quanto applicabili, nonché alle relative eventuali | m² | 195.94 | Anas
B.01.031.d | indicazioni di progetto, collegati tra loro mediante incastri di vario genere, compreso lo scavo con | m² | 243.05 | Anas
B.01.031.e | idonee attrezzature in terreni di qualsiasi natura e consistenza, asciutti o bagnati, inclusi i trovanti in | m² | 296.3 | Anas
B.01.035 | roccia dura estraibili con i normali metodi di scavo, compresa l'eventuale ammorsamento in roccia per | m² | 22.86 | Anas
B.01.035.a | almeno uno spessore. | m² | 26.73 | Anas
B.01.035.b | Compreso inoltre: | m² | 31.21 | Anas
B.01.035.c | il carico, l'allontanamento del materiale di risulta fino a 5 km dal perimetro del lotto; | m² | 37.56 | Anas
B.01.035.d | l'esecuzione di due muretti guida in conglomerato cementizio armato di dimensioni correnti non | m² | 53.45 | Anas
B.01.035.e | inferiori a cm 25 x 80; | m² | 53.45 | Anas
B.01.035.f | l'esecuzione a campione; | m² | 53.45 | Anas
B.01.036 | DIAFRAMMA A PARETE CONTINUA A FANGHI BENTONITICI O SIMILARI CON IMPIEGO DI | m² | 97.7 | Anas
B.01.036.a | ATTREZZATURAIDROFRESA | m² | 610.8 | Anas
B.01.036.b | Diaframma a parete continua costituito da pannelli aventi la sagoma prescritta dalla D.L. ed eseguiti a | m² | 697.42 | Anas
B.01.040 | qualunque profondità in conglomerato cementizio armato, del tipo con Rck ≥ 30 MPa, rispondente ai | % | 20 | Anas
B.02.001.b | -DIAMETROMAGGIOREDI600FINOAMM800 | m | 99.1 | Anas
B.02.001.c | -DIAMETROMAGGIOREDI1000FINOAMM1200 | m | 154.31 | Anas
B.02.001.d | -DIAMETROMAGGIOREDI1200FINOAMM1800 | m | 204.48 | Anas
B.02.001.e | -PERFORAZIONEAVUOTOPERFORMAZIONEDICOLONNEPERDIAMETRIFINOAMM1000 | m | 432.35 | Anas
B.02.001.f | -PERFORAZIONEAVUOTOPERFORMAZIONEDICOLONNEPERDIAMETRIOLTREMM1000 | m | 14.45 | Anas
B.02.005 | ARMATURADICOLONNADITERRENOCONSOLIDATO | m | 20.18 | Anas
B.02.005.a | Compresi manicotti, giunzioni e valvole, fornita e posta in opera, con semplice introduzione a spinta | kg | 2.84 | Anas
B.02.010 | con idonea attrezzatura nel corpo della colonna, senza esecuzione di perforo. | m | 18.68 | Anas
B.02.010.a | -INTUBIACCIAIOS275-S355 | kg | 2.51 | Anas
B.02.010.b | Di qualunque resilienza, rispondente ai CAM secondo la normativa vigente, per quanto applicabili, | m² | 72.05 | Anas
B.02.015 | nonché alle relative eventuali indicazioni di progetto. | m² | 72.05 | Anas
B.02.020 | ARMATURADICOLONNEDITERRENOCONSOLIDATOINTRODOTTEAGRAVITÀ | m² | 72.05 | Anas
B.02.020.a | d'acciaio in numero e diametro adeguato, con doppia spirale di filo di ferro crudo infittito alla punta ed | m | 65.48 | Anas
B.02.020.b | al calcio e di puntazza metallica. | m | 70.61 | Anas
B.02.020.c | Tutti i materiali dovranno essere rispondenti ai CAM secondo la normativa vigente, per quanto | m | 74.01 | Anas
B.02.025 | applicabili, nonché alle relative eventuali indicazioni di progetto. | m | 38.48 | Anas
B.02.025.a | Ogni onere compreso (trasporto, infissione, prove di carico, sistemazione testa del palo, ecc.). | m | 46.41 | Anas
B.02.025.b | Esclusi i ponteggi da computarsi a parte. | m | 58.4 | Anas
B.02.025.c | Per palo effettivamente infisso arrotondata ai 50 cm in più od in meno, compreso ogni onere di | m | 85.42 | Anas
B.02.025.d | infissione, capitozzatura della testata e raddrizzamento dei ferri di testata in modo da poterli annegare | m | 85.42 | Anas
B.02.030 | nel getto della platea. | m | 85.42 | Anas
B.02.035 | -LUNGHEZZAM8 | m | 85.42 | Anas
B.02.035.a | Per ogni metro di palo misurato secondo le prescrizioni del capitolato speciale d'appalto. | m | 169.78 | Anas
B.02.035.b | -DIAMETROMM800 | m | 232.47 | Anas
B.02.035.c | -DIAMETROMM1000 | m | 313.95 | Anas
B.02.035.d | -DIAMETROMM1200 | m | 451.59 | Anas
B.02.035.e | -DIAMETROMM1500 | m | 624.19 | Anas
B.02.035.f | -DIAMETROMM1800 | m | 762.28 | Anas
B.02.035.g | -DIAMETROMM2000 | m | 1169.84 | Anas
B.02.040 | -DIAMETROMM2500 | m | 188.79 | Anas
B.02.040.a | PALIDIGRANDEDIAMETROESEGUITICONUSODIFANGHI | m | 256 | Anas
B.02.040.b | Eseguiti con perforazione a rotazione o rotopercussione secondo le prescrizioni della D.L. con fusto | m | 341.33 | Anas
B.02.040.c | formato da calcestruzzo confezionato a prestazione garantita secondo le UNI EN-206 e UNI 11104 in | m | 491.4 | Anas
B.02.040.d | conformità al DM 17/01/2018 (e s.m. e i.) e circolare esplicativa correlata, per qualsiasi consistenza e | m | 825.15 | Anas
B.02.040.e | secondo le prescrizioni del Capitolato Speciale d'Appalto Rck ≥ 30 N/mmq, rispondente ai CAM secondo | m | 1265.91 | Anas
B.02.040.f | la normativa vigente, per quanto applicabili, nonché alle relative eventuali indicazioni di progetto, | m | 1265.91 | Anas
B.02.045 | SOVRAPPREZZOAIPALITRIVELLATIAGRANDEDIAMETRO(%) | % | 10 | Anas
B.02.046 | Per pali eseguiti in alveo con acqua fluente, per qualunque altezza del battente d'acqua, compreso ogni | m | 140.86 | Anas
B.02.046.a | onere accessorio per dare i pali eseguiti a perfetta regola d'arte. | m | 154.07 | Anas
B.02.046.b | SOVRAPPREZZOAIPALITRIVELLATIAGRANDEDIAMETROPERAMMORSAMENTOINROCCIA | m | 183.15 | Anas
B.02.046.c | Per scavo in roccia dura da mina o materiali assimilabili quali calcestruzzi anche armati ecc. o per | m | 228.94 | Anas
B.02.046.d | attraversamento di inerti non estraibili, attraverso l'uso di scalpelli o altri mezzi idonei e per ml di | m | 292.51 | Anas
B.02.046.e | -DIAMETROMM800 | m | 503.22 | Anas
B.02.046.f | -DIAMETROMM1000 | kg | 1.32 | Anas
B.02.048 | -DIAMETROMM1200 | m | 53.32 | Anas
B.02.050 | -DIAMETROMM1500 | m | 65.86 | Anas
B.02.050.a | -DIAMETROMM1800 | m | 100.32 | Anas
B.02.050.b | -DIAMETROMM2000 | m | 100.32 | Anas
B.02.050.c | -DIAMETROMM2500 | m | 100.32 | Anas
B.02.055 | LAMIERINOINACCIAIOS275PERPROTEZIONEPALITRIVELLATI | m | 100.32 | Anas
B.02.055.a | compenetrati, con trovanti di media o grande dimensione realizzati con martello a fondo foro eseguiti | m | 78.53 | Anas
B.02.055.b | con attrezzatura a rotopercussione di potenza non inferiore a 200 kw per la disgregazione degli strati di | m | 105.77 | Anas
B.02.075 | roccia ed eliminazione delle polveri con compressore combinato da 40.000 l/h. | % | 35 | Anas
B.02.080 | Per ogni ml compresa perforazione, allontanamento dei materiali di risulta e getto del conglomerato | m | 131.87 | Anas
B.02.100 | cementizio confezionato a prestazione garantita secondo le UNI EN-206 e UNI 11104 in conformità al | m | 17.99 | Anas
B.02.100.a | DM 17/01/2018 (e s.m. e i.) e circolare esplicativa correlata, rispondente ai CAM secondo la normativa | m | 19.1 | Anas
B.02.100.b | vigente, per quanto applicabili, nonché alle relative eventuali indicazioni di progetto, per qualsiasi | m | 22.73 | Anas
B.02.100.c | consistenza e secondo le prescrizioni del Capitolato Speciale d'Appalto con Rck ≥ 30 N/mmq, ed ogni | m | 26.41 | Anas
B.02.100.d | altro onere e magistero. | m | 31.42 | Anas
B.02.100.e | -DIAMETRO350MM | m | 37.7 | Anas
B.02.100.f | -DIAMETRO450MM | m | 37.7 | Anas
B.02.105 | SOVRAPPREZZOPERPALISECANTI(%) | m | 37.7 | Anas
B.02.105.a | eseguiti in terreni di qualsiasi natura e consistenza, anche in presenza d'acqua, attraverso il getto, nei | m | 10.39 | Anas
B.02.105.b | fori ricavati con perforazione pagata a parte, di miscele di cemento tipo R 325 o di cemento e sabbia | m | 17.01 | Anas
B.02.105.c | con additivi, compreso l'onere del getto in presenza di armatura, questa da pagare a parte, ed ogni | m | 26.43 | Anas
B.02.105.d | altro onere, magistero o fornitura. | m | 38.58 | Anas
B.02.105.e | Getto di malta eseguito mediante iniezioni a gravità o a bassa pressione fino ad un volume di iniezione | m | 56.86 | Anas
B.02.106 | pari a 5 volte il volume teorico del foro. | m | 29.38 | Anas
B.02.106.a | Esclusa la fornitura degli eventuali additivi, solo se ordinata dalla D.L., come da capitolato. | m | 35.9 | Anas
B.02.106.b | -DIAMETROESTERNODAMM30FINOAMM90 | m | 43 | Anas
B.02.106.c | -DIAMETROESTERNOMAGGIOREDIMM90FINOAMM140 | m | 49.24 | Anas
B.02.106.d | -DIAMETROESTERNOMAGGIOREDIMM140FINOAMM190 | m | 55.85 | Anas
B.02.106.e | -DIAMETROESTERNOMAGGIOREDIMM190FINOAMM240 | m | 55.85 | Anas
B.02.110 | -DIAMETROESTERNOMAGGIOREDIMM240FINOAMM300 | m | 55.85 | Anas
B.02.110.a | GETTODIMICROPALISUBVERTICALI-INIEZIONEADALTAPRESSIONE | m | 55.85 | Anas
B.02.110.b | Fornitura e posa in opera, nei fori, di armatura portante costituita da tubi di acciaio di primo impiego | kg | 2.34 | Anas
B.02.110.c | opportunamente certificato, congiunti tra di loro a mezzo saldatura, esclusi gli oneri per la formazione | kg | 2.69 | Anas
B.02.115 | del foro, delle valvole e delle iniezioni da pagarsi a parte. | cad | 8.18 | Anas
B.02.130 | -INACCIAIOS275-S355CONMANICOTTIFILETTATICONOSENZAVALVOLATURA | kg | 2.04 | Anas
B.02.130.a | Fornitura e posa in opera nei fori, di armatura portante costituita da tubi di acciaio, di primo impiego | m | 21.42 | Anas
B.02.130.b | opportunamente certificato, congiunti tra loro a mezzo di appositi manicotti filettati, muniti di | m | 24.71 | Anas
B.02.130.c | finestrature costituite da due coppie di fori di opportuno diametro, a due a due diametralmente | m | 29.12 | Anas
B.02.130.d | opposti. | m | 35.35 | Anas
B.02.135 | Esclusi gli oneri per la formazione del foro, delle valvole e delle iniezioni da pagarsi a parte. | m | 35.35 | Anas
B.02.140 | l'iniezione, ed ogni altra prestazione ed onere, esclusa la fornitura degli eventuali additivi, solo se | m | 28.42 | Anas
B.02.140.a | MAGGIORCOMPENSOPERVALVOLAAGGIUNTIVAALMETRO | cad | 2.53 | Anas
B.02.140.b | Nel tratto di fondazione. | cad | 2.53 | Anas
B.02.140.c | **-TIRANTEINIETTATOPERTENSIONED'ESERCIZIOFINOA30TON**Articolosoppresso | cad | 2.53 | Anas
B.02.140.d | **-TIRANTEINIETTATOPERTENSIONEESERCIZIOMAGGIOREDI30EFINOA45TON**Articolo | cad | 2.53 | Anas
B.02.140.e | **-TIRANTEINIETTATOPERTENSIONEESERCIZIOMAGGIOREDI75EFINOA90TON**Articolo | cad | 30.86 | Anas
B.02.142 | soppresso | cad | 45.05 | Anas
B.02.143 | sostituitoconB.02.142.1eB.02.142.2 | m | 359.49 | Anas
B.02.144 | TIRANTE ATTIVO PER BERLINESI E FRONTI ROCCIOSI DI BARRA IN FIBRA DI VETRO E RESINA | m² | 50.85 | Anas
B.02.150 | POLIESTEREDIAMETROMM32 | m² | 50.85 | Anas
B.03.025 | B.03 - MURATURE - CONGLOMERATI CEMENTIZI | m³ | 109.07 | Anas
B.03.025.a | CONGLOMERATOCEMENTIZIOPERMAGRONEE/OOPEREDISOTTOFONDAZIONE | m³ | 121.84 | Anas
B.03.025.b | Confezionato a prestazione garantita fornito a piè d'opera, secondo norma UNI EN 206 e UNI 11104 in | m³ | 134.96 | Anas
B.03.025.c | conformità al DM 17/01/2018 (e s.m. e i.) e circolare esplicativa correlata, rispondente ai CAM secondo | m³ | 148.17 | Anas
B.03.025.d | la normativa vigente, per quanto applicabili, nonché alle relative eventuali indicazioni di progetto, | m³ | 161.25 | Anas
B.03.025.e | confezionato a norma di legge secondo le indicazioni e prescrizioni del capitolato Speciale d'Appalto, | m³ | 161.25 | Anas
B.03.029 | anche se debolmente armato (per un’incidenza inferiore a 30 kg/m3) confezionato con cemento, inerti, | m³ | 161.25 | Anas
B.03.029.a | i.) e circolare esplicativa correlata, rispondente ai CAM secondo la normativa vigente, per quanto | m³ | 135.71 | Anas
B.03.029.b | applicabili, nonché alle relative eventuali indicazioni di progetto, confezionato a norma di legge secondo | m³ | 155.17 | Anas
B.03.029.c | le indicazioni e prescrizioni del capitolato Speciale d'Appalto, escluse le casseforme ed il ferro di | m³ | 167.79 | Anas
B.03.030 | armatura, in classe consistenza fino a S4, per opere non armate o debolmente armate (per | m³ | 174.1 | Anas
B.03.031 | un’incidenza inferiore a 30 kg/m3). | m³ | 181.82 | Anas
B.03.031.a | Compreso fornitura, trasporto materiale in cantiere, getto, vibrazione, stagionatura e quant'altro | m³ | 185.47 | Anas
B.03.031.b | necessario per dare la lavorazione compiuta a perfetta regola d’arte. | m³ | 191.61 | Anas
B.03.031.c | -CLASSEDIRESISTENZAC16/20(RCK≥20N/mmq) | m³ | 187.76 | Anas
B.03.031.d | -CLASSEDIRESISTENZAC20/25(RCK≥25N/mmq) | m³ | 187.76 | Anas
B.03.035 | **CALCESTRUZZONONSTRUTTURALE**Articolisoppressi | m³ | 187.76 | Anas
B.03.035.a | CALCESTRUZZOSTRUTTURALEPEROPEREDIFONDAZIONEINC.A.OC.A.P. | m³ | 187.76 | Anas
B.03.035.b | A prestazione garantita secondo le UNI EN-206 e UNI 11104 in conformità al DM 17/01/2018 (e s.m. e | m³ | 187.76 | Anas
B.03.035.c | -CLASSEDIRESISTENZAC32/40(RCK≥40N/mmq) | m³ | 199.13 | Anas
B.03.035.d | -CLASSEDIRESISTENZAC35/45(RCK≥45N/mmq) | m³ | 205.27 | Anas
B.03.040 | CALCESTRUZZOSTRUTTURALEPEROPEREINC.A.OC.A.P.OPERELEMENTIPREFABBRICATI | m³ | 217.72 | Anas
B.03.040.a | A prestazione garantita, secondo le UNI EN-206 e UNI 11104 in conformità al DM 17/01/2018 (e s.m. | m³ | 229.72 | Anas
B.03.040.b | e i.) e circolare esplicativa correlata, rispondente ai CAM secondo la normativa vigente, per quanto | m³ | 234.97 | Anas
B.03.040.c | applicabili, nonché alle relative eventuali indicazioni di progetto, confezionato a norma di legge secondo | m³ | 241.68 | Anas
B.03.040.d | le indicazioni e prescrizioni del capitolato Speciale d'Appalto, escluse le casseforme ed il ferro di | m³ | 248.4 | Anas
B.03.040.e | armatura, in classe di consistenza fino a S4, per le classi di esposizione X0, XC1, XC2, XC3, XS1, XD1. | m³ | 255.13 | Anas
B.03.045 | Compreso fornitura, trasporto materiale in cantiere, getto, vibrazione, stagionatura e quant'altro | % | 3 | Anas
B.03.045.a | necessario per dare la lavorazione compiuta a perfetta regola d’arte. | % | 10 | Anas
B.03.045.b | -CLASSEDIRESISTENZAC40/50(RCK≥50N/mmq) | m³ | 6.12 | Anas
B.03.045.c | -CLASSEDIRESISTENZAC45/55(RCK≥55N/mmq) | m³ | 10.19 | Anas
B.03.045.d | -PERIMPIEGOCEMENTOABASSOCALOREDIIDRATAZIONE(%) | % | 4 | Anas
B.03.045.e | Tipo LH secondo EN 197-1 per calcestruzzi destinati a getti massivi e relativi controlli aggiuntivi. | % | 10 | Anas
B.03.070 | -PERCALCESTRUZZOARITIROCOMPENSATO(%) | kg | 5.64 | Anas
B.03.100 | E relativi controlli aggiuntivi. | kg | 5.64 | Anas
B.04.001 | B.04 - CASSEFORME - ARMATURE - CENTINATURE | m² | 38.34 | Anas
B.04.002 | CASSEFORMEPIANEORIZZONTALIOVERTICALIPERCONGLOMERATICEMENTIZI | m² | 51.36 | Anas
B.04.003 | Per strutture in conglomerato cementizio semplice, armato ordinario o precompresso, piane o con | m² | 49.41 | Anas
B.04.004 | curvatura maggiore di 10 m di raggio, cilindriche o con elementi preformati, compreso il disarmo, lo | % | 25 | Anas
B.04.005 | sfrido, la chioderia, le armature di sostegno per altezze fino a 5 m. | % | 25 | Anas
B.04.006 | CASSEFORMECURVEOBOMBATEPERSTRUTTURESPECIALI | % | 25 | Anas
B.04.007 | ARMATURAPERCASSEFORMEDIALTEZZASUPERIOREA5M | m² | 3.87 | Anas
B.04.007.a | Sovrapprezzo alle voci B.04.001 e B.04.002, per armatura di sostegno per casseforme poste in opera | m² | 9.89 | Anas
B.04.007.b | ad altezze superiore a 5 metri. | m² | 17.63 | Anas
B.04.007.c | Da applicare allo sviluppo della superficie di ciascun intervallo indicato. | m² | 31.4 | Anas
B.04.007.d | -ALTEZZAMAGGIOREDIML5,00EFINOAML10,00 | m² | 52.47 | Anas
B.04.007.e | -ALTEZZAMAGGIOREDIML10,00EFINOAML15,00 | % | 5 | Anas
B.04.008 | -ALTEZZAMAGGIOREDIML15,00EFINOAML20,00 | m² | 407.51 | Anas
B.04.012 | -ALTEZZAMAGGIOREDIML20,00EFINOAML25,00 | m² | 358.58 | Anas
B.04.012.a | -ALTEZZAMAGGIOREDIML25,00 | m² | 318.32 | Anas
B.04.012.b | SOVRAPPREZZO ALLA VOCE B.04.001 PER ARMATURA DI SOSTEGNO PER CASSEFORME | m² | 54.58 | Anas
B.04.012.c | INCLINATEOLTREIL25%SULLAVERTICALE(%) | m² | 54.58 | Anas
B.04.013 | Compreso l'onere dell'incastellatura di sostegno per la cassaforma inclinata oltre il 25% e sino al 100%, | m² | 54.58 | Anas
B.04.013.a | sia in ritiro che in aggetto. | m² | 54.58 | Anas
B.04.013.b | Si applica per ogni mq di cassaforma, esclusa la superfice contro terra. | m² | 54.58 | Anas
B.04.013.c | -MAGGIOREDIML50 | m² | 63.83 | Anas
B.04.014 | CENTINEPERSOSTEGNODICASSEFORMEPERARCHIEVOLTE | m² | 110.04 | Anas
B.04.014.a | Costruite a qualsiasi altezza anche a sbalzo per il sostegno di casseforme per archi o volte in | m² | 21.49 | Anas
B.04.014.b | calcestruzzo semplice o armato, escluse le gallerie artificiali, compreso il compenso per l'armatura di | m² | 34.2 | Anas
B.04.014.c | sostegno delle casseforme per qualsiasi struttura di calcestruzzo superiore all'estradosso dell'arco, da | m² | 50.33 | Anas
B.04.014.d | valutarsi secondo il capitolato speciale d'appalto. | m² | 67.86 | Anas
B.04.016 | -PERLUCIMAGGIORIDIML2,00FINOAML5,00 | m² | 59.27 | Anas
B.04.018 | -PERLUCIMAGGIORIDIML5,00FINOAML10,00 | cad | 163.7 | Anas
B.04.018.a | -PERLUCIMAGGIORIDIML10,00FINOAML15,00 | cad | 292.13 | Anas
B.04.018.b | -PERLUCIMAGGIORIDIML15,00FINOAML20,00 | cad | 886.08 | Anas
B.04.018.c | COPPELLA(DALLA)PREFABBRICATAOCASSAFORMAPERSOLETTESUTRAVIVARATE | cad | 1276.39 | Anas
B.04.018.d | Confezionata con conglomerato cementizio vibrato con Rck > 37 N/mmq ed armata con acciaio B450C, | cad | 1792.72 | Anas
B.04.018.e | di spessore non inferiore a cm 5 e fino a cm 8, avente superfici in vista perfettamente piane e lisce, | cad | 1792.72 | Anas
B.04.025 | ovvero lavorate con appositi motivi. | cad | 1792.72 | Anas
B.04.025.a | -PERLUCIFINOA10MFRAIPIEDRITTIALL’IMPOSTADELL’ARCO | m² | 41.61 | Anas
B.04.025.b | -PERLUCIMAGGIORIDI10MFRAIPIEDRITTIALL’IMPOSTADELL’ARCO | m² | 60.34 | Anas
B.04.030 | LAVORAZIONE FACCIA VISTA GETTI DI CALCESTRUZZO MEDIANTE L’UTILIZZO DI MATRICI | m² | 8.28 | Anas
B.05.001 | NOLODISTRUTTUREPROVVISORIEPERVAROEASSEMBLAGGIODIOPERED’ARTE | kg | 1.4 | Anas
B.05.002 | Sia di ausilio al varo e all'assemblaggio di nuove opere, che per il sollevamento e l’appoggio di | kg | 1.4 | Anas
B.05.003 | impalcati o travi di strutture esistenti, quali puntelli, pile provvisorie, torrini, becchi, avambecchi, travi, | kg | 1.4 | Anas
B.05.004 | spalle e pulvini provvisori, strutture di appoggio, ecc. comunque denominate, compreso: | kg | 1.4 | Anas
B.05.005 | - l'incidenza di bulloni, piastre, elementi di unione e materiali vari; | kg | 1.4 | Anas
B.05.006 | - l'onere per il montaggio, l’utilizzo e lo smontaggio, con qualsiasi attrezzatura, nessuna esclusa. | kg | 1.4 | Anas
B.05.007 | Escluse le opere di fondazione, compensato per peso della struttura provvisoria montata, utilizzata e | kg | 1.4 | Anas
B.05.008 | smontata. | kg | 1.4 | Anas
B.05.009 | Il materiale è, e resta, di proprietà dell’impresa. | kg | 1.4 | Anas
B.05.010 | **ArticolisoppressiesostituitidallaserieB.05.000 | kg | 1.4 | Anas
B.05.011 | **ArticolisoppressiesostituitidallaserieB.05.000 | kg | 1.4 | Anas
B.05.012 | **ArticolisoppressiesostituitidallaserieB.05.000 | kg | 1.4 | Anas
B.05.013 | **ArticolisoppressiesostituitidallaserieB.05.000 | kg | 1.4 | Anas
B.05.014 | **ArticolisoppressiesostituitidallaserieB.05.000 | kg | 1.4 | Anas
B.05.015 | **ArticolisoppressiesostituitidallaserieB.05.000 | kg | 1.4 | Anas
B.05.017 | **ArticolisoppressiesostituitidallaserieB.05.000 | kg | 1.4 | Anas
B.05.018 | FIBREPOLIMERICHE | kg | 16.87 | Anas
B.05.019 | Fornitura di fibre polimeriche con marcatura CE, conformi alla normativa UNI EN 14889-2, per il | kg | 3.42 | Anas
B.05.020 | miglioramento prestazionale di calcestruzzi ordinari o di calcestruzzi proiettati, compresi gli oneri di | cad x | 17.58 | Anas
B.05.020.a | miscelazione delle fibre nel getto ed i maggiori oneri di getto o spruzzatura del calcestruzzo. | trefolo | 15.6 | Anas
B.05.020.b | Il prodotto dovrà avere le seguenti caratteristiche: | cad x | 17.23 | Anas
B.05.020.c | - Classe II (UNI EN 14889-2); | trefolo | 17.23 | Anas
B.05.021 | - Lunghezza compresa tra 30 e 60 mm; | cad x | 17.23 | Anas
B.05.021.a | -FINOA7TREFOLI | cad x | 23.02 | Anas
B.05.021.b | -DA8A19TREFOLI | trefolo | 18.52 | Anas
B.05.021.c | -OLTREI20TREFOLI | cad x | 17.79 | Anas
B.05.022 | TESTATAD'ANCORAGGIODIGIUNZIONEATESATURADITREFOLIOCAVIPERC.A.P | trefolo | 63.63 | Anas
B.05.022.a | Fornitura e posa in opera di ancoraggio costituito a piastre ghiere o tubetti, bulloni, dado, tubo, spirale | cad x | 55.02 | Anas
B.05.022.b | di tondini d'acciaio, e quant’altro necessario, rispondente ai CAM secondo la normativa vigente, per | trefolo | 54.5 | Anas
B.05.022.c | quanto applicabili, nonché alle relative eventuali indicazioni di progetto, dato finito ed efficiente per | cad x | 1.49 | Anas
B.05.030 | cavi formati da filo, barre o trefoli di qualsiasi diametro per tesatura di cementi armati precompressi. | trefolo | 7.42 | Anas
B.05.031 | Per ogni giunzione di cavi e per ogni trefolo. | cad x | 9.53 | Anas
B.05.035 | -FINOA7TREFOLI | trefolo | 9.53 | Anas
B.05.040 | -DA8FINOA19TREFOLI | cad x | 9.53 | Anas
B.05.040.a | -OLTREI20TREFOLI | trefolo | 9.53 | Anas
B.05.040.b | ACCIAIOPERCALCESTRUZZOARMATOB450CADADERENZAMIGLIORATA | kg | 9.53 | Anas
B.05.050 | Fornitura e posa in opera di acciaio B450C controllato in stabilimento, rispondente ai CAM secondo la | kg | 9.53 | Anas
B.05.050.a | compreso il taglio, lo sfrido per sovrapposizioni, il materiale e l'attrezzatura per il fissaggio alle strutture | kg | 1.66 | Anas
B.05.050.b | rivestite. | kg | 10.12 | Anas
B.05.050.c | Compresa la fornitura e la posa in opera. | kg | 7.9 | Anas
B.05.055 | -RETEACCIAIOB450C | kg | 4.6 | Anas
B.05.056 | -INACCIAIOINOXAISI316L(ASTM/USA)-1.4404(EUROPA) | kg | 3.91 | Anas
B.05.057 | -INACCIAIOINOXAISI304L(ASTM/USA)-1.4307(EUROPA) | kg | 1.68 | Anas
B.05.060 | FILO IN ACCIAIO PER PRECOMPRESSO DI DIAMETRO DA MM 4 A MM 12 TIPO FP(O.2)K 1450 | kg | 0.66 | Anas
B.05.065 | N/mmq | kg | 4.6 | Anas
B.05.065.a | Rispondente ai CAM secondo la normativa vigente, per quanto applicabili, nonché alle relative eventuali | kg | 4.6 | Anas
B.05.065.b | indicazioni di progetto, di qualsiasi diametro compreso fra 4 e 12 mm in acciaio, controllato in | kg | 4.6 | Anas
B.05.080 | sostituitoconB.05.065.a | kg | 14.21 | Anas
B.06.001 | B.06 - OPERE DI RIVESTIMENTO E PROTEZIONE | m³ | 220.03 | Anas
B.06.001.a | RIVESTIMENTOINCALCESTRUZZOSPRUZZATOALL'APERTOCLASSEDIRESISTENZA16/20(RCK | m² | 13.32 | Anas
B.06.001.b | 20N/mmq)INOPERA | m² | 26.64 | Anas
B.06.001.c | A prestazione garantita secondo le UNI EN-206 e UNI 11104 in conformità al DM 17/01/2018 (e s.m. e | m² | 41.6 | Anas
B.06.001.d | -PERRIVESTIMENTODICM20 | m² | 49.69 | Anas
B.06.001.e | -PERRIVESTIMENTODICM25 | m² | 57.61 | Anas
B.06.002 | RIVESTIMENTOINCALCESTRUZZOSPRUZZATOALL'APERTOCLASSEDIRESISTENZA25/30(RCK | m² | 14.55 | Anas
B.06.002.a | 30N/mmq)INOPERA | m² | 29.1 | Anas
B.06.002.b | A prestazione garantita secondo le UNI EN-206 e UNI 11104 in conformità al DM 17/01/2018 (e s.m. e | m² | 43.33 | Anas
B.06.002.c | i.) e circolare esplicativa correlata, rispondente ai CAM secondo la normativa vigente, per quanto | m² | 54.23 | Anas
B.06.002.d | applicabili, nonché alle relative eventuali indicazioni di progetto, per qualsiasi classe di consistenza, | m³ | 280.42 | Anas
B.06.004 | confezionato a norma di legge secondo le indicazioni e prescrizioni del capitolato Speciale d'Appalto, | m² | 15.05 | Anas
B.06.004.a | per le classi di esposizione X0, XC1, XC2, XC3, XS1, XD1, con una miscela di inerti di opportuna | m² | 30.11 | Anas
B.06.004.b | granulometria, preventivamente approvata dalla D.L. con aggiunta di additivi ed acceleranti di presa. | m² | 44.83 | Anas
B.06.004.c | Compreso fornitura, trasporto materiale in cantiere, posa in opera anche in più fasi ed a strati | m² | 56.08 | Anas
B.06.004.d | successivi, anche in presenza di armature metalliche, l'onere della regolarizzazione superficiale | m² | 56.08 | Anas
B.06.004.e | mediante applicazione dello strato di conguaglio e quant'altro necessario per dare la lavorazione | m² | 56.08 | Anas
B.06.007 | compiuta a perfetta regola d’arte. | m² | 56.08 | Anas
B.06.011 | Di ponticelli, cunette e fossi di guardia, eseguito in muratura di pietrame e malta cementizia a 500 kg | m² | 54.9 | Anas
B.06.029 | di cemento normale per mc di sabbia, dello spessore minimo di 15 cm, con il pietrame posato su letto | m² | 35.51 | Anas
B.06.029.a | di malta cementizia come sopra, oppure posato direttamente sul calcestruzzo di platea prima che | m² | 65.21 | Anas
B.06.029.b | questo inizi la presa, provocando il rifluimento della malta dello stesso calcestruzzo tra i giunti del | m² | 70.17 | Anas
B.06.040 | pietrame a mezzo della vibrazione applicata sul pietrame; | m² | 45.66 | Anas
B.06.050 | compreso l'onere della sgrossatura della faccia vista e della stuccatura dei giunti e quanto altro | m² | 45.66 | Anas
B.06.065 | RIVESTIMENTODIPARETISUMURATURARETTAOCURVA | m² | 146.7 | Anas
B.06.065.a | In lastre di pietra da taglio delle migliori qualità, in opera con malta di cemento dosata a kg 400; | m² | 156.55 | Anas
B.06.065.b | lavorata a grana ordinaria; comprese le necessarie zanche di ferro per il fissaggio in fase di getto, la | m² | 16.17 | Anas
B.06.065.c | stilatura dei giunti e quanto altro occorre per dare il lavoro finito a perfetta regola d'arte. | m² | 16.17 | Anas
B.06.065.d | -PERSPESSORIDICM10 | m² | 16.17 | Anas
B.06.080 | -PERSPESSORIDICM20 | m² | 16.17 | Anas
B.06.081 | -PERSPESSORIDICM25 | m² | 16.17 | Anas
B.06.081.a | Compreso inoltre: | m² | 11.81 | Anas
B.06.081.b | - la stesa di una mano di idoneo primer in ragione di 0,5/0,7 kg/mq; | m² | 14.04 | Anas
B.06.085 | - la formazione di risvolti in corrispondenza delle copertine mediante impiego di guaine impermeabili | m² | 32.75 | Anas
B.06.091 | prefabbricate e applicate a caldo; | m² | 41.08 | Anas
B.06.091.a | - ogni altra prestazione, fornitura ed onere per dare il lavoro compiuto a regola d'arte. | m² | 28.78 | Anas
B.06.091.b | -DELLOSPESSOREFINITODIMM10 | m² | 28.78 | Anas
B.06.093 | -DELLOSPESSOREFINITODIMM20 | m² | 28.78 | Anas
B.06.094 | Realizzato, previa accurata pulizia della superficie da trattare, mediante spargimento con autocisterna | m² | 18.13 | Anas
B.06.094.a | termica provvista di autonomo impianto di riscaldamento e barra di spruzzatura automatica, di bitume | m² | 62.73 | Anas
B.06.094.b | modificato con elastomeri SBS-R (stirolobutadiene-stirolo-radiale) avente le seguenti caratteristiche: | m² | 38.42 | Anas
B.06.095 | - indice di penetrazione superiore+3 viscosità a 80 C 1/s 671722 non inferiore 100 Pa.s Punto di | m² | 50.69 | Anas
B.06.100 | rottura Fraas CNR 4374 oltre-20 C densità in ragione di 2.50 kg/mq; | m² | 50.69 | Anas
B.07.001 | B.07 - INIEZIONI - APPOGGI - GIUNTI - FINITURE | m | 3.75 | Anas
B.07.002 | INIEZIONEDICAVIDIPRECOMPRESSIONECONCEMENTOREOPLASTICOPRECONFEZIONATO | kg | 7.89 | Anas
B.07.005 | Appositamente predisposto in confezione pronta all'uso, iniettato con le necessarie avvertenze e prove | kN | 2.74 | Anas
B.07.005.a | di effettivo completo riempimento dei cavi da iniettare con la fuoriuscita di almeno il 10% del prodotto | kN | 2.38 | Anas
B.07.005.b | all'estremità opposta del cavo. | kN | 1.8 | Anas
B.07.005.c | Compresa ogni fornitura, magistero ed onere necessario alla perfetta esecuzione dell'iniezione. | kN | 1.8 | Anas
B.07.005.d | TIRANTEDIANCORAGGIOFORMATODABARREINACCIAIOCLASSEB450CCONFYK≥430MPAE | kN | 1.8 | Anas
B.07.006 | APPARECCHIODIAPPOGGIOTIPOMULTIDIREZIONALEADISCOELASTOMERICOCONFINATO | kN | 1.71 | Anas
B.07.006.a | Fornitura e posa in opera di apparecchi di appoggio a disco elastomerico confinato, costituiti da una | kN | 3.6 | Anas
B.07.006.b | piastra in acciaio contenente il disco in elastomero e da un pistone in acciaio di pressurizzazione a | kN | 2.9 | Anas
B.07.006.c | formare una cerniera che consente la rotazione intorno a qualsiasi asse orizzontale. | kN | 2.4 | Anas
B.07.006.d | Il produttore degli appoggi strutturali deve essere in possesso di attestato di conformità (marcatura | kN | 2.21 | Anas
B.07.007 | CE) secondo il DPR n. 246/93, art.7, comma 1 lettera A, alla relativa norma europea armonizzata della | kN | 2.21 | Anas
B.07.007.a | -PERCARICHIDA500KNA1500KN | kN | 4.28 | Anas
B.07.007.b | -PERCARICHIMAGGIORIDI1500KNEFINOA2500KN | kN | 3.32 | Anas
B.07.007.c | -PERCARICHIMAGGIORIDI2500KNEFINOA10000KN | kN | 2.63 | Anas
B.07.007.d | -PERCARICHIOLTRE10000KN | kN | 2.34 | Anas
B.07.008 | SOVRAPPREZZOPERAPPARECCHIDIAPPOGGIOADISCOELASTOMERICOCONFINATO | % | 23 | Anas
B.07.010 | APPARECCHIDIAPPOGGIOINELASTOMEROARMATO | % | 10 | Anas
B.07.010.a | -PERAPPOGGIDIQUALISASIDIMENSIONE | dm³ | 75.66 | Anas
B.07.010.b | Fatta salva la riduzione per il volume eccedente i 50 dmc. | % | 30 | Anas
B.07.010.c | **Articolosoppresso | % | 75 | Anas
B.07.010.d | -RIDUZIONEALLAVOCEB.07.010.aPERAPPOGGIAVENTIUNADIMENSIONESUPERIOREA50 | % | 11 | Anas
B.07.010.e | DMC(%) | dm³ | 32.08 | Anas
B.07.011 | Detrazione alla voce B.07.010.a ottenuta mediante il prodotto del volume eccedente i 50 dmc per il | cad | 135.56 | Anas
B.07.013 | prezzo unitario dell’articolo B.07.010.a e la percentuale indicata. | cad | 103.52 | Anas
B.07.014 | - SOVRAPPREZZO ALLA VOCE B.07.010.a PER APPOGGI VULCANIZZATI A PIASTRE D’ACCIAIO | dm³ | 4.98 | Anas
B.07.015 | SUPERIORIEDINFERIORI(%) | dm³ | 10.97 | Anas
B.07.015.a | Per consentire il fissaggio meccanico alla struttura. | dm³ | 10.97 | Anas
B.07.015.b | Aumento del compenso unitario comprensivo di maggiorazione o detrazione. | dm³ | 10.97 | Anas
B.07.018 | -SOVRAPPREZZOPERINSERIMENTONEGLIAPPOGGIINELASTOMEROARMATO(%) | dm³ | 10.97 | Anas
B.07.019 | Compresa la fornitura e la posa in opera, per ogni metro lineare. | m | 69.68 | Anas
B.07.019.a | INGHISAGGIOAPPOGGI | cad | 303.54 | Anas
B.07.019.b | Lavori d'inghisaggio appoggi mediante applicazioni di malte epossidiche nella parte inferiore ed | cad | 492.88 | Anas
B.07.025 | iniezione di prodotti a bassa viscosità, anch'essi di natura epossidica, nella parte superiore; compresa e | dm³ | 139.48 | Anas
B.07.025.a | compensata nel prezzo la stuccatura di tenuta sul bordo degli appoggi medesimi. Esclusi dal prezzo | % | 40 | Anas
B.07.025.b | eventuali ponteggi ed impalcature od attrezzature mobili necessari per l'esecuzione e l'accesso al posto | % | 20 | Anas
B.07.025.c | di lavoro. | % | 20 | Anas
B.07.025.d | -PERAPPOGGIOFINOA3000kN | % | 20 | Anas
B.07.027 | -PERAPPOGGIOFINOA5000kN | % | 20 | Anas
B.07.027.a | - Valore di Smorzamento (%) a =1 e frequenza 0.5 Hz. | dm³ | 221.51 | Anas
B.07.027.b | Le cavità, di opportuna forma, dovranno essere riempite in polimero idrocarburico con variabilità della | % | 40 | Anas
B.07.027.c | viscosità alla temperatura, secondo le ASTM D445, 8% nell'intervallo di temperatura 0 40 °C e | kN | 1.83 | Anas
B.07.028 | resistenza termica ossidativa, in termini di perdita di peso ≤ 6%, in condizione di stress termico a 250 | kN | 1.32 | Anas
B.07.030 | -PERSCORRIMENTOMASSIMOFINOA+/-400MM(%) | kN | 16.12 | Anas
B.07.031 | supporto. | % | 40 | Anas
B.07.032 | 1337-9. | t | 383.67 | Anas
B.07.035 | Compresi tutti gli oneri del trasporto, posizionamento ed aggancio alle strutture per dare il lavoro finito | t | 441.61 | Anas
B.07.040 | GIUNTOLONGITUDINALEDISUPERFICIEPERDISALLINEAMENTOVERTICALE | m | 864.63 | Anas
B.07.040.a | Per disallineamento verticale adottato nei collegamenti tra strutture poste in parallelo (giunto montato | m | 1429.64 | Anas
B.07.040.b | longitudinalmente) eseguito con moduli di gomma armata a norme CNR 10018/87. | m | 885.04 | Anas
B.07.050 | Il giunto sarà così costituito: | m | 1313.56 | Anas
B.07.050.a | - moduli in gomma armata dimensionati per garantire il disallineamento verticale di + o - 10 mm; | m | 1313.56 | Anas
B.07.050.b | - lamiere di armatura in acciaio predisposte per gli ancoraggi, vulcanizzate a caldo; | m | 1313.56 | Anas
B.07.050.c | - sistema di ancoraggio con zanche, tirafondi e viti di opportune dimensioni; | m | 1313.56 | Anas
B.07.050.d | -PERSCORRIMENTOFINOAMM300 | m | 2347.14 | Anas
B.07.050.e | -PERSCORRIMENTOFINOAMM400 | m | 3980.02 | Anas
B.07.050.f | -PERSCORRIMENTOFINOAMM600 | m | 4826.1 | Anas
B.07.050.g | -PERSCORRIMENTOFINOAMM800 | m | 5720.36 | Anas
B.07.050.h | -PERSCORRIMENTOFINOAMM1000 | m | 7608.59 | Anas
B.07.052 | SOVRAPPREZZOAIGIUNTIDIDILATAZIONEINELASTOMEROARMATO | m | 11003.23 | Anas
B.07.052.a | Di cui alla voce precedente. | % | 25 | Anas
B.07.052.b | PER ESCURSIONI TRASVERSALI OLTRE A 50 MM. | % | 23 | Anas
B.07.052.c | -PERSCORRIMENTOLONGITUDINALEFINOA50MM(%) | % | 20 | Anas
B.07.052.d | -PERSCORRIMENTOLONGITUDINALEFINOA100MM(%) | % | 20 | Anas
B.07.052.e | -PERSCORRIMENTOLONGITUDINALEFINOA200MM(%) | % | 17 | Anas
B.07.052.f | -PERSCORRIMENTOLONGITUDINALEFINOA300MM(%) | % | 15 | Anas
B.07.052.g | -PERSCORRIMENTOLONGITUDINALEFINOA400MM(%) | % | 15 | Anas
B.07.052.h | -PERSCORRIMENTOLONGITUDINALEFINOA600MM(%) | % | 10 | Anas
B.07.055 | -PERSCORRIMENTOLONGITUDINALEFINOA800MM(%) | % | 10 | Anas
B.07.055.a | solette e collanti vari secondo quanto specificato nei disegni dalla ditta fornitrice e quanto ordinato | m | 944.38 | Anas
B.07.055.b | dalla D.L.; | m | 1286.76 | Anas
B.07.055.c | - il sistema di ancoraggio realizzato con tirafondi di idonea sezione e lunghezza; | m | 2398.43 | Anas
B.07.055.d | - la scossalina di drenaggio in neoprene armata o acciaio inox, con maglia quadra di juta | m | 3932.13 | Anas
B.07.055.e | imputrescibile, fissata ai bordi da collegare a mezzo adesivo epossidico, previa raschiatura e pulitura | m | 4702.1 | Anas
B.07.055.f | delle superfici di ancoraggio; | m | 6434.32 | Anas
B.07.055.g | - i pettini contrapposti in acciaio CORTEN S355J2 W, di idonee dimensioni da fissare al sottostante | m | 8626.3 | Anas
B.07.055.h | sistema di ancoraggio mediante bulloni d'acciaio inossidabile a scomparsa nel pettine; | m | 10386.54 | Anas
B.07.055.i | - il massello di raccordo alla pavimentazione realizzato con malta epossidica ad altissima resistenza alla | m | 12809.02 | Anas
B.07.055.l | compressione e all'abrasione esteso fino a profondità massima di 10 cm. | m | 14032.44 | Anas
B.07.060 | Ogni altro onere per dare il lavoro finito a perfetta regola d'arte secondo le indicazioni della D.L. | m | 239.97 | Anas
B.07.060.a | -PERSCORRIMENTOFINOAMM50 | m | 268.95 | Anas
B.07.060.b | -PERSCORRIMENTOFINOAMM100 | m | 302.27 | Anas
B.07.060.c | -PERSCORRIMENTOFINOAMM200 | m | 302.27 | Anas
B.07.060.d | -PERSCORRIMENTOFINOAMM300 | m | 507.75 | Anas
B.07.060.e | -PERSCORRIMENTOFINOAMM400 | m | 539.63 | Anas
B.07.060.f | -PERSCORRIMENTOFINOAMM600 | m | 631.43 | Anas
B.07.060.g | -PERSCORRIMENTOFINOAMM700 | m | 690.84 | Anas
B.07.060.h | -PERSCORRIMENTOFINOAMM800 | m | 737.2 | Anas
B.07.060.i | -PERSCORRIMENTOFINOAMM900 | m | 808.19 | Anas
B.07.060.l | -PERSCORRIMENTOFINOAMM1000 | m | 854.55 | Anas
B.07.070 | GIUNTODIDILATAZIONEATAMPONETIPOPOLIMERICOAFREDDO | m | 587.52 | Anas
B.07.070.a | Fornitura e posa in opera di giunto di dilatazione per escursioni di impalcati fino a 15 mm (+/- 7,5 | dm³ | 6.77 | Anas
B.07.070.b | mm), continuità ed impermeabilità a livello di pavimentazione, del tipo a tampone polimerico, da | dm³ | 6.77 | Anas
B.07.072 | realizzarsi a freddo su opere d'arte, previa demolizione ed asporto della pavimentazione pre-esistente | dm³ | 6.77 | Anas
B.07.072.a | epossidica avente qualsiasi volume e spessore al fine di ricostruire la soletta; | m | 560.56 | Anas
B.07.072.b | - rimozione, trasporto, per qualunque distanza, e conferimento a discarica o impianto di recupero o | dm³ | 4.47 | Anas
B.07.080 | riciclo, nonché le relative indennità, di tutti i materiali provenienti dalle demolizioni; | m | 893.28 | Anas
B.07.085 | GIUNTODIDILATAZIONESOTTOPAVIMENTAZIONEINLAMIERAPERSCORRIMENTI<20MM | m | 425.36 | Anas
B.07.090 | Fornitura e posa in opera di giunto di dilatazione ed impermeabilizzazione sotto pavimentazione, adatto | m | 700.24 | Anas
B.07.095 | per scorrimenti inferiori a mm20, eseguito con lamiera in acciaio inox dello spessore di 30/10 e della | m | 576.66 | Anas
B.07.098 | larghezza di mm60, rispondente ai CAM secondo la normativa vigente, per quanto applicabili, nonché | cad | 698.58 | Anas
B.07.098.a | alle relative eventuali indicazioni di progetto, ancorata in un solo lato ad angolari metallici leggeri, | cad | 802.57 | Anas
B.07.098.b | fortemente zancati nello spessore delle solette e completato da scossalina in neoprene incollata ai bordi | cad | 1004.65 | Anas
B.07.098.c | con idonea resina epossidica. | cad | 1283.52 | Anas
B.07.098.d | Il prezzo comprende inoltre l'armatura della pavimentazione con doppio strato di rete in polipropilene | cad | 1283.52 | Anas
B.07.098.e | per una larghezza non inferiore a m 6 a cavalco del giunto ed inoltre tutte le forniture, i magisteri e gli | cad | 1283.52 | Anas
B.07.100 | GIUNTIDIDISCONTINUITÀ | % | 10 | Anas
B.07.100.a | -INCISIONIDIPAVIMENTAZIONI | m | 5.73 | Anas
B.07.100.b | In conglomerato bituminoso, della larghezza di mm 6, eseguite con l'impiego di idonee macchine | dm³ | 8.75 | Anas
B.07.105 | segatrici lungo i contorni della zona di pavimentazione da rimuovere secondo il disegno prestabilito per | m | 170.13 | Anas
B.07.105.a | la formazione delle bordature del giunto in malta epossidica con addentellature "a pettine" nella | m | 239.94 | Anas
B.07.105.b | pavimentazione, compreso ogni onere per dare la incisioni regolarmente eseguite fino ad incidere la | m | 380.29 | Anas
B.07.105.c | sottostante soletta per una profondità di almeno mm10. | m | 653.86 | Anas
B.07.105.d | Per ogni metro lineare di incisione eseguita. | m | 816.03 | Anas
B.07.105.e | -BORDATUREDEIGIUNTI | m | 1020.36 | Anas
B.07.105.f | Con addentellature a pettine agli strati della pavimentazione eseguite in malta epossidica, sia con | m | 1020.36 | Anas
B.07.110 | integrale applicazione in opera della malta nella sede ricavata mediante l'incisione dei contorni e | m | 1020.36 | Anas
B.07.120 | Il tampone sarà costituito da una miscela di inerti e bitumi impastati a caldo e posti in opera mediante | m | 34.26 | Anas
B.08.001 | B.08 - MANUFATTI PREFABBRICATI | m² | 126.17 | Anas
B.08.001.a | PANNELLI PREFABBRICATI | m² | 142.21 | Anas
B.08.001.b | PANNELLIPREFABBRICATIINC.A. | m² | 142.21 | Anas
B.08.002 | Rispondenti ai CAM secondo la normativa vigente, per quanto applicabili, nonché alle relative eventuali | m² | 142.21 | Anas
B.08.003 | circolare esplicativa correlata, rispondenti ai CAM secondo la normativa vigente, per quanto applicabili, | m | 297.65 | Anas
B.08.010 | **IMPALCATODAPONTEATRAVIACCOSTATEAFILIADERENTIESOLETTA**Articolisoppressi | m | 1444.35 | Anas
B.08.011 | **IMPALCATIDAPONTECOSTITUITIDATRAVIVARATEESOLETTAGETTATA**Articolisoppressi | m | 590.62 | Anas
B.08.021 | TOMBINIEPONTICELLIADELEMENTIPREFABBRICATIINC.A.ATELAIOCHIUSO | m | 707.31 | Anas
B.08.021.a | Tombino prefabbricato, rispondente ai CAM secondo la normativa vigente, per quanto applicabili, | m | 1225.88 | Anas
B.08.021.b | nonché alle relative eventuali indicazioni di progetto, costituito in officina da telaio chiuso in c.a. con | m² | 691.4 | Anas
B.08.021.c | pareti in calcestruzzo di III tipo di resistenza caratteristica non inferiore a 35 N/mmq, armato con | m² | 1235.48 | Anas
B.08.025 | acciaio B450C in quantità non inferiore a kg 90/mc di calcestruzzo, idoneo per sopportare i carichi di 1 | m² | 33.65 | Anas
B.08.025.a | categoria, con copriferro non inferiore a cm 4,5; | m² | 33.65 | Anas
B.08.025.b | il tombino verrà posato su strato di fondazione da pagare a parte; | m² | 33.65 | Anas
B.08.029 | il manufatto deve essere fornito e posto in opera completo di ogni sua parte ed il prezzo compensa la | m² | 33.65 | Anas
B.08.033 | fabbricazione, il trasporto ed il montaggio, solo esclusi gli eventuali scavi e la fondazione d'appoggio. | m² | 33.65 | Anas
B.08.033.a | resistenza non inferiore a 40 N/mmq, prefabbricati in serie dichiarata in stabilimento, irrigiditi nella | m² | 224.88 | Anas
B.08.033.b | parte interna da una costola o tirante estendentesi per l'intera altezza e da una eventuale platea di | m² | 250.42 | Anas
B.08.033.c | appoggio in conglomerato cementizio armato gettata in opera, o costole di incastro alla fondazione, | m² | 293 | Anas
B.08.033.d | comprese nel prezzo. | m² | 333.11 | Anas
B.08.033.e | Il muro sarà realizzato secondo gli elaborati di progetto, verificati e fatti propri dall'impresa e le | m² | 402.19 | Anas
B.08.033.f | prescrizioni del capitolato speciale d'appalto. | m² | 461.23 | Anas
B.08.035 | Dato in opera compreso: | m² | 461.23 | Anas
B.08.035.a | -RAPPORTOVOLUMETRICOTRAELEMENTIINC.A.V.ESTRUTTURENONINFERIOREA11/100 | m³ | 194.31 | Anas
B.08.035.b | Per mc di volume complessivamente racchiuso dagli elementi in C.A.V. | % | 5 | Anas
B.08.038 | -SOVRAPPREZZOAIMURIRETICOLARICONASTEINC.A.V.(%) | m² | 224.53 | Anas
B.08.039 | Per ogni centesimo di incremento del rapporto volumetrico tra volume in c.a.v. e volume di struttura | m² | 201.15 | Anas
B.08.040 | complessiva misurato vuoto per pieno. | m² | 137.52 | Anas
B.08.040.a | STRUTTURECONTENIMENTOSCARPATEAELEMENTISCATOLARIPREFABBRICATI | m² | 158.11 | Anas
B.08.040.b | Rispondenti ai CAM secondo la normativa vigente, per quanto applicabili, nonché alle relative eventuali | m² | 173.75 | Anas
B.08.040.c | indicazioni di progetto, costituite da elementi scatolari retti o variamente curvi secondo qualunque | m² | 173.75 | Anas
B.08.045 | forma, prefabbricati in calcestruzzo vibrato avente resistenza non inferiore a 35 N/mmq,. armato nel | m² | 173.75 | Anas
B.08.045.a | piè d’opera, la somministrazione di 0,125 m3 di terriccio attivato o ammendanti rinnovabili, da | m² | 47.66 | Anas
B.08.045.b | mescolarsi al terreno, compresa altresì la fornitura e la distribuzione di concime minerale complesso | m² | 56.14 | Anas
B.08.048 | avente titolo 20 10 10 in ragione di 100 kg/m3 di terra agraria, da distribuire prima della definitiva | m³ | 101.87 | Anas
B.08.049 | sistemazione in piano del terreno. | m² | 70.58 | Anas
B.08.050 | Le pianticelle, dovranno essere vigorose e di buon sviluppo, provviste di buon apparato radicale, esenti | m | 160.98 | Anas
B.08.050.a | da fitopatie e sintomi di sofferenza e postumi di attacchi parassitari, non manifestanti segni di | m | 160.98 | Anas
B.08.050.b | grandinata, compreso trasporto, carico e scarico in ragione di minimo n. 4 piante/fioriera, e quant’altro | m | 160.98 | Anas
B.08.050.c | -DAMQ1,51AMQ3,00 | m | 183.74 | Anas
B.08.050.d | -DAMQ3,01AMQ4,00 | m | 268.35 | Anas
B.08.050.e | -DAMQ4,01AMQ5,00 | m | 389 | Anas
B.08.050.f | -DAMQ5,01AMQ9,00 | m | 786.69 | Anas
B.08.070 | SCATOLAREPREFABBRICATO | m | 1216.02 | Anas
B.08.080 | -HxL=5,5X24,0M | m | 19010.87 | Anas
B.08.080.a | Tutte le pareti degli elementi dovranno presentare sulla faccia in vista una superficie piana e ben | m | 10556.17 | Anas
B.08.080.b | rifinita. | m | 17790.66 | Anas
B.08.080.c | Il calcestruzzo dell'elemento prefabbricato dovrà avere classe di resistenza minima C35/45, il | m | 8774.56 | Anas
B.08.080.d | calcestruzzo del getto di solidarizzazione in corrispondenza della chiave di volta e di ogni altro | m | 15338.08 | Anas
B.08.080.e | eventuale elemento di completamento, dovrà avere classe di resistenza minima C28/35. L'armatura in | m | 9180.43 | Anas
B.08.080.f | acciaio sarà della Classe B450C controllato in stabilimento. | m | 8376.2 | Anas
B.08.090 | Devono intendersi compresi e compensati nel prezzo: | % | 3 | Anas
B.08.090.a | - l’impiego della struttura per una vita nominale dell’opera di 100 anni in condizioni di esposizione | % | 5 | Anas
B.08.090.b | ambientale della facciata e delle parti a contatto con il terreno ordinaria (classe di esposizione XC3/XF1 | % | 5 | Anas
B.08.100 | per la facciata e classe di esposizione XC2 per le parti a contatto con il terreno) o vita nominale di 50 | % | 5 | Anas
B.08.100.a | anche la funzione di cassaforma a perdere, costituenti un arco a 3 o 4 cerniere, realizzati in | m² | 272.31 | Anas
B.08.100.b | calcestruzzo con classe di resistenza minima C35/45 e di esposizione XA3, secondo norma UNI EN 206 | % | 20 | Anas
B.08.150 | e UNI 11104 in conformità al DM 17/01/2018 (e s.m. e i.) e circolare applicativa correlata, rispondente | % | 20 | Anas
B.09.005.b | -SOVRAPREZZOPEROGNICMOLTREIPRIMI4CM | kN | 3.48 | Anas
B.09.020 | Pari al 22% in più del prezzo dell'art. precedente, per ogni cm. | kN x cm | 0.19 | Anas
B.09.115 | L'applicazione dovrà essere effettuata, previa preparazione del supporto in calcestruzzo, in uno | m² | 19.69 | Anas
B.09.120 | spessore secco non inferiore a 400 µm, previa applicazione di primer bicomponente a base di resine | m² | 7.08 | Anas
B.09.125 | Delle superfici in calcestruzzo eseguita con detergente antisalino non aggressivo. | m² | 7.8 | Anas
B.09.125.a | PROTEZIONEDISUPERFICIINCALCESTRUZZONUOVOORIPRISTINATO | m² | 31.3 | Anas
B.09.125.b | Con ciclo ad alta durabilità con finiture fluorurate in tinta eventualmente con caratteristiche antigraffiti. | m² | 33.54 | Anas
B.09.150 | Ciclo protettivo ad alta durabilità con strato di finitura costituito da pittura poliuretanica fluorurata | m² | 33.54 | Anas
B.09.155 | VERNICIATURA ANTICORROSIVA ACCIAIO | m² | 19.65 | Anas
B.09.155.a | VERNICIATURAANTICORROSIVAINSTABILIMENTOPERNUOVEOPERE | m² | 23.17 | Anas
B.09.155.b | Per nuove opere. | m² | 28.53 | Anas
B.09.155.c | -CICLO"A" | m² | 31.37 | Anas
B.09.155.d | Verniciatura anticorrosiva in stabilimento per nuove opere in acciaio non rivestito o weathering | m² | 31.37 | Anas
B.09.160 | (Corten), con ciclo costituito da strati di vernice protettiva ad alta durabilità il cui strato di finitura è di | m² | 31.37 | Anas
B.09.160.a | tipo poliuretanico alifatico, idoneo per ambiente operativo C3 urbano e industriale, con moderato | m² | 31.37 | Anas
B.09.165 | zincato a caldo, con ciclo costituito da strati di vernice protettiva ad alta durabilità il cui strato di | m² | 19.94 | Anas
B.09.165.a | finitura è di tipo poliuretanico fluorurato ad alto solido, idoneo per ambiente operativo C4 aree | m² | 18.68 | Anas
B.09.170 | industriali ed aree costiere con moderata salinità e C5 aree industriali con elevata umidità e atmosfera | m² | 36.7 | Anas
B.09.210 | Di superfici cementizie, travi, controventi per renderle atte a ricevere nuovi getti di calcestruzzo. | m² | 26.46 | Anas
B.09.212 | Compresa e compensata nel prezzo l'asportazione di parti ammalorate, la pulizia dell'armatura | m² | 1.6 | Anas
B.09.215 | metallica scoperta mediante sabbiatura, l'energica spazzolatura, la soffiatura ed il lavaggio con acqua a | m² | 6.07 | Anas
B.09.215.a | pressione di tutte le superfici scoperte. | m² | 34.12 | Anas
B.09.215.b | Compreso inoltre ogni altro onere e prestazione per dare il lavoro eseguito a regola d'arte. | m² | 34.12 | Anas
B.09.215.c | Il prodotto dovrà essere marcato CE ai sensi della UNI EN 1504-3 con il sistema di Valutazione e | m² | 35.31 | Anas
B.09.216 | Verifica della Prestazione 2+ tra quelli di attestazione previsti dal Regolamento U.E. 305/11. | m² | 43.91 | Anas
B.09.216.b | Nel prezzo sono compresi la fornitura e posa in opera del materiale di riporto che dovrà presentare in | m² | 33.11 | Anas
B.09.216.c | opera un paramento perfettamente rasato e lisciato. | m² | 33.11 | Anas
B.09.220 | DEGRADO MEDIO | m² | 41.26 | Anas
B.09.260.a | - aderenza al cls (UNI EN 1542) ≥ 2 MPa; | dm³ | 4.06 | Anas
B.09.260.b | - compatibilità termica misurata come adesione (UNI EN 1542), dopo 50 cicli di gelo-disgelo con Sali | dm³ | 4.06 | Anas
B.09.260.c | disgelanti, (UNI EN 13687) ≥ 2 MPa; | dm³ | 4.06 | Anas
B.09.505 | LAVORAZIONI VARIE | m² | 5.5 | Anas
B.09.510 | RIMOZIONEDIPANNELLIDIRIVESTIMENTO | m | 10.19 | Anas
B.09.515 | In lamiera grecata per l'intero sviluppo della calotta e dei piedritti, da effettuarsi mediante il taglio delle | m² | 2.88 | Anas
B.09.525 | lamiere in parti non superiori a mq 2,00, il distacco dalle murature senza minimamente danneggiare le | m² | 2.88 | Anas
B.09.525.a | resistività delle malte antiritiro da usare nei ripristini non sia superiore ai 100 kΩ. | cad | 116.33 | Anas
B.09.525.b | Compresi: | cad | 175.93 | Anas
B.09.530 | - i collegamenti elettrici alle anzidette armature e la verifica di continuità elettrica tra anodi e barre di | m² | 409.35 | Anas
B.09.532 | armatura con valore massimo pari a 1 ohm; | m² | 10.17 | Anas
B.09.535 | - il posizionamento di almeno 2 elettrodi di riferimento Ag/AgCl in una zona protetta ed il collegamento | cad | 8.9 | Anas
B.09.535.a | in apposita cassetta di derivazione dei medesimi, con i collegamenti anodo-armatura, dotata dei | cad | 2.97 | Anas
B.09.535.b | necessari interruttori on/off per il controllo del funzionamento secondo procedura UNI EN ISO 12696. | cad | 2.97 | Anas
B.09.540 | INIEZIONESOTTOVUOTOPERLACEMENTAZIONEGUAINEDIPRECOMPRESSIONE | cad | 83.85 | Anas
B.09.540.a | E/o per l'intasamento di fessure e vespai interni, effettuate provocando con apposita attrezzatura | cad | 64.5 | Anas
B.09.540.b | aspirante un vuoto dell'ordine di 1 atmosfera nella cavità da iniettare ed immettendo poi il materiale di | q | 29.05 | Anas
B.09.545 | riempimento che, a passaggio terminato, dovrà essere posto sotto una pressione di 2-3 atmosfere | q | 25.48 | Anas
B.09.550 | prima del bloccaggio del tubo di iniezione. | cad | 1188.15 | Anas
B.09.555 | Compresi e compensati nel prezzo: | kg | 5.47 | Anas
B.09.560 | - il nolo delle attrezzature speciali per effettuare la decompressione; | kg | 5.47 | Anas
B.09.565 | - il consumo di materiali di pulizia della macchina, prodotti sussidiari, canne rinforzate in plastica e | kg | 5.47 | Anas
B.09.700 | **Articolosoppresso | kg | 15.68 | Anas
B.10.001 | B.10 - INTERVENTI DI ISPEZIONE SU OPERE D'ARTE | m² | 11.19 | Anas
B.10.002 | SABBIATUREDELLESUPERFICIMETALLICHEDILAMIERAEPROFILATIALGRADOSA3 | m² | 33.62 | Anas
B.10.003 | Preparazione delle superfici metalliche mediante sabbiatura per permettere interventi di controlli non | dm² | 7.34 | Anas
B.10.004 | distruttivi del manufatto previa pulitura in accordo alle specifiche SSPC - SP1, in modo da eliminare | dm² | 7.17 | Anas
B.11.001 | B.11 - INTERVENTI SU OPERE D'ARTE IN ACCIAIO | m | 26.26 | Anas
B.11.001.a | TAGLIOLAMIERE | m | 26.26 | Anas
B.11.001.b | Il procedimento dovrà garantire una superficie regolare e priva di incisioni ed in accordo alle tolleranze | m | 26.26 | Anas
B.11.001.c | allacciamenti al sistema di alimentazione elettrico. | m | 10.36 | Anas
B.11.002 | -TAGLIOLAMIERESMUSSATEFINOA60°,CONATTREZZATUREMOTORIZZATEECANNELLO | m | 21.47 | Anas
B.11.004 | Lavoro da eseguire tramite taglio di fiamma con apposita attrezzatura di guida. | m | 56.85 | Anas
B.11.007 | Il sistema di supporto del cannello dovrà essere orientabile per ottenere un inclinazione variabile in | m | 22.66 | Anas
B.11.008 | maniera continua fra 0° (cannello verticale) e 60°. | cad | 16.29 | Anas
B.11.009 | La fornitura comprende, oltre all’attrezzatura di taglio ed al carrello motorizzato, le vie di corsa e gli | m | 28.26 | Anas
B.11.010 | allacciamenti al sistema di alimentazione elettrico. | cad | 7.04 | Anas
B.11.011 | TAGLIODILAMIEREEPROFILICONMOLAADISCO | % | 25 | Anas
B.11.012 | Taglio meccanico con idonea attrezzatura elettrica o pneumatica di lamiera e/o profili e successiva | cad | 4.32 | Anas
B.11.013 | RIMOZIONEDIBULLONIESISTENTISUSTRUTTURE,LAMIEREEPROFILATIMETALLICI | % | 25 | Anas
B.11.014 | Operazione da eseguire con chiave manuale e/o pneumatica e chiave per bloccare il dado, previo | cad | 6.22 | Anas
B.11.014.a | riscaldamento se necessario. | cad | 23.83 | Anas
B.11.014.b | In caso non sia possibile lo smontaggio meccanico con chiave, a causa del bloccaggio del dado, | cad | 24.37 | Anas
B.11.016 | procedere al taglio di fiamma del dado stesso avendo cura di non danneggiare il materiale base, | cad | 37.34 | Anas
B.11.016.a | passare una punta da trapano di diametro inferiore al gambo del bullone, esclusa ogni operazione di | cad | 39.2 | Anas
B.11.016.b | regolarizzazione/alesatura del foro. | kg | 1.14 | Anas
B.11.018 | Sono esclusi i ponteggi, da computarsi a parte, compreso ogni altro onere per dare lavoro finito a | kg | 1.14 | Anas
B.11.019 | regola d’arte e secondo le disposizioni della D.L. | kg | 1.14 | Anas
B.11.020 | NUOVIELEMENTISTRUTTURALIPEROPEREESISTENTI | kg | 3.72 | Anas
B.11.020.a | Rispondenti ai CAM secondo la normativa vigente, per quanto applicabili, nonché alle relative eventuali | kg | 3.75 | Anas
B.11.020.b | indicazioni di progetto, secondo UNI EN 10025 costituiti da lamiere, profilati e piatti in acciaio, | kg | 3.25 | Anas
B.11.020.c | comprese le saldature, le lavorazioni tutte in officina per l’assemblaggio dei vari elementi, le lavorazioni | kg | 3.25 | Anas
B.12.001 | B.12 - SALDATURE | m | 52.42 | Anas
B.12.001.b | SALDATUREACORDONID’ANGOLO | m | 52.42 | Anas
B.12.001.c | In accordo al DM 17/01/2018 (e s.m. e i.) e circolare esplicativa correlata. | m | 52.42 | Anas
B.12.001.d | -INPOSIZIONESOPRATESTACONALTEZZADIGOLASINOA5MM | m | 59.86 | Anas
B.12.001.a | - esclusi i necessari controlli finali NDT, i ponteggi e compreso ogni altro onere per dare il lavoro finito | m | 65.33 | Anas
B.12.002 | a perfetta regola d’arte e secondo le disposizioni della D.L. | % | 10 | Anas
B.12.002.a | **Articolosoppresso | % | 12 | Anas
B.12.002.b | SOVRAPPREZZOPERSALDATUREACORDONID’ANGOLOCONALTEZZADIGOLAOLTRE5MME | % | 15 | Anas
B.12.002.c | PERINCREMENTIDI2MMIN2MM | m | 127.77 | Anas
B.12.003 | -INPOSIZIONEPIANAEFRONTALE(%) | m | 140.68 | Anas
B.12.003.a | -INPOSIZIONEVERTICALE(%) | m | 151.61 | Anas
B.12.003.b | -INPOSIZIONESOPRATESTA(%) | m | 151.61 | Anas
B.12.003.c | SALDATUREAPIENAPENETRAZIONE | m | 151.61 | Anas
B.12.004 | SOVRAPPREZZOPERESECUZIONESALDATURAAPIENAPENETRAZIONE | % | 10 | Anas
B.12.004.a | -INPOSIZIONEPIANACONSPESSORIOLTRE10MMEDINCREMENTIDI2MMIN2MM(%) | % | 12 | Anas
B.12.004.b | -INPOSIZIONEVERTICALECONSPESSORIOLTRE10MMEDINCREMENTIDI2MMIN2MM(%) | % | 15 | Anas
B.12.004.c | -INPOSIZIONESOPRATESTACONSPESSORIOLTRE10MMEDINCREMENTIDI2MMIN2MM(%) | cad | 8.34 | Anas
B.12.005 | PIOLATURAINCANTIERE | cad | 9.53 | Anas
B.12.005.a | In accordo al DM 17/01/2018 (e s.m. e i.) e circolare esplicativa correlata. | % | 15 | Anas
B.12.005.b | Fornitura e posa in cantiere di pioli connettori di diametro fino a 12 mm e lunghezza max 180 mm, con | cad | 16.38 | Anas
B.12.006 | procedimento di saldatura automatico, certificato secondo UNI EN 14555, da parte di operatore | m | 24.67 | Anas
B.12.010 | certificato secondo UNI EN 1418, di qualità conforme alla norma UNI EN 14445, previa sabbiatura delle | m | 24.67 | Anas
B.12.015 | superfici o pulizia con mola o spazzola metallica, asciugatura ed eventuale preriscaldo delle lamiere in | m | 24.67 | Anas
B.13.010 | B.13 - SISTEMA DI ANCORAGGI | cad | 8.31 | Anas
B.13.010.a | ANCORAGGIO CHIMICO | cad | 11.88 | Anas
B.13.010.b | SISTEMADIANCORAGGIOCONTIRAFONDO/BARRAFILETTATAEANCORANTE | cad | 16.27 | Anas
B.13.010.c | Composto da resina chimica e barra metallica di varia tipologia comprensiva di accessori, rispondente | % | 20 | Anas
B.13.015 | ai CAM secondo la normativa vigente, per quanto applicabili, nonché alle relative eventuali indicazioni | % | 50 | Anas
B.13.015.a | di progetto, per il fissaggio strutturale su calcestruzzo giunto a completa maturazione, integro o | % | 20 | Anas
B.13.015.b | fessurato, asciutto, umido o saturo d’acqua, di elementi strutturali quali, ad esempio, profilati di | % | 20 | Anas
B.13.020 | carpenteria metallica medio pesanti o sostegno di impianti tecnologici ecc. | % | 20 | Anas
B.13.030 | Il sistema deve essere progettato secondo EN 1992-4, dotato di DoP e marcatura CE ottenuta | % | 20 | Anas
B.13.030.a | saturo d’acqua, tramite ferri di ripresa post-installati. | cm | 0.21 | Anas
B.13.030.b | Il sistema deve essere progettato secondo EN 1992-4, dotato di DoP e marcatura CE ottenuta | cm | 0.27 | Anas
B.13.030.c | mediante qualificazione ETA secondo EAD 330499-00-0601 per applicazioni strutturali e per azioni | cm | 0.38 | Anas
B.50.002 | B.50 - SERVIZI DI INGEGNERIA - CLASSIFICAZIONE RISCHIO E VALUTAZIONE | cad | 1904.77 | Anas
B.50.004 | -PERPRIMADEFINIZIONE | cad | 1225.06 | Anas
B.50.005 | SOVRAPPREZZO ALLA VERIFICA ACCURATA PER LA COMPATIBILITÀ AL TRANSITO DEL | m | 15.61 | Anas
C.01.001 | C.01 - SCAVI E DEMOLIZIONI | m³ | 50.25 | Anas
C.01.001.a | SCAVOINGALLERIAASEZIONECORRENTE | m³ | 37.43 | Anas
C.01.001.b | Scavo in sotterraneo a sezione corrente in terreni di qualunque natura e consistenza, compresa la | m³ | 66.81 | Anas
C.01.002 | roccia dura da mina, eseguito secondo le modalità scelte dall'impresa, in funzione della propria | m³ | 67.89 | Anas
C.01.002.a | organizzazione e delle attrezzature impiegate, nel rispetto della sezione totale e delle prescrizioni | % | 20 | Anas
C.01.002.b | previste dagli elaborati di progetto e di contratto, anche a sezioni parzializzate, per la costruzione di | % | 15 | Anas
C.01.003 | gallerie d'asse o di collegamenti tra due canne, nonché per le opere accessorie e complementari, | % | 15 | Anas
C.01.003.a | esclusa la costruzione dei pozzi di aerazione e degli slarghi per piazzole o camere, secondo le | % | 15 | Anas
C.01.003.b | prescrizioni e oneri previsti dal capitolato speciale d'appalto. | % | 15 | Anas
C.01.004 | SOVRAPPREZZOPERLOSCAVOFUORISEZIONECORRENTE(SLARGHIECAMERE)(%) | % | 20 | Anas
C.01.007 | Sovrapprezzo allo scavo in galleria suborizzontale a sezione corrente per la costruzione di slarghi, | m³ | 122.59 | Anas
C.01.007.a | camere, piazzuole di sosta ecc., esclusi pozzi di aereazione, scavo eseguito in terreni di qualsiasi natura | m³ | 92.05 | Anas
C.01.007.b | e consistenza, secondo le modalità ed i prezzi definite da altre voci di elenco; | m³ | 151.23 | Anas
C.01.007.c | il sovrapprezzo verrà corrisposto ai soli volumi eccedenti la sezione corrente. | m³ | 85.27 | Anas
C.01.007.d | SCAVOPERPOZZIDIAEREAZIONESUBVERTICALI | % | 5 | Anas
C.01.008 | Scavo per la costruzione di pozzi di aereazione verticali o subverticali di qualsiasi sezione e per | % | 5 | Anas
C.01.009 | profondità non superiore a m 50, in terreni di qualsiasi natura e consistenza, compresa la roccia dura | % | 8 | Anas
C.01.009.a | da mina, con le prescrizioni di Capitolato. | % | 8 | Anas
C.01.009.b | È compreso l'onere della riduzione del materiale scavato alle dimensioni e nelle proporzioni fra le classi | % | 8 | Anas
C.01.010 | granulometriche tali da consentirne il reimpiego a rilevato secondo le specifiche del capitolato speciale | % | 8 | Anas
C.01.011 | SCAVODICUNICOLODIGALLERIAESEGUITOCONFRESAATESTAROTANTE | m³ | 7.17 | Anas
C.01.011.a | In terreni di qualsiasi natura e consistenza, compresa la roccia dura da mina; | m³ | 185.37 | Anas
C.01.011.b | sono compresi nel prezzo: | m³ | 144.12 | Anas
C.01.012 | - gli esaurimenti d'acqua, salvo quanto previsto nel capitolato e nell'art. relativo al compenso per | kg | 2.59 | Anas
C.01.013 | portate maggiori; | cad | 49.92 | Anas
C.01.013.a | - il trasporto del materiale di risulta, come da scavo di galleria; | cad | 74.98 | Anas
C.01.013.b | - il fermo dell'attrezzatura di scavo dovuto a rotture, manutenzione, sostituzione di parti, mancanza di | m² | 18.48 | Anas
C.01.014 | energia, costruzione di opere provvisionali per il sostentamento delle pareti del cunicolo o per qualsiasi | m² | 18.48 | Anas
C.01.015 | altra causa; | m² | 18.48 | Anas
C.02.001 | C.02 - MURATURE E CONGLOMERATI | m³ | 189.57 | Anas
C.02.002 | Conglomerato cementizio di qualunque spessore per rivestimento di gallerie e delle loro opere | m³ | 194.12 | Anas
C.02.002.a | accessorie e complementari, eseguito secondo le prescrizioni di progetto e il capitolato speciale | m³ | 194.12 | Anas
C.02.002.b | -CLASSEDIRESISTENZAC28/35(RCK≥35N/mmq)PERPOZZIPROFONDITÀOLTREI100M(%) | % | 5 | Anas
C.02.003 | CASSEFORMEPERCALCESTRUZZIDIRIVESTIMENTOINSOTTERRANEO | % | 10 | Anas
C.02.003.a | Rette o curve per rivestimenti di gallerie o pozzi di aereazione o di opere accessorie o complementari in | m² | 28.41 | Anas
C.02.003.b | conglomerato cementizio semplice od armato, compreso centinature ed armature di sostegno, | m² | 35.72 | Anas
C.02.003.c | puntellamenti, ponteggi ed impalcature disarmo, sfrido, chioderia ed ogni altra fornitura od onere | m² | 35.72 | Anas
C.02.003.d | previsto o necessario. | m² | 67.7 | Anas
C.02.005 | -PERCALOTTAOPIEDRITTIDIGALLERIAADUNICOGETTO | kg | 1.56 | Anas
C.02.005.a | Per getti di calotta o piedritti a sezione corrente, eseguibili in unica fase a mezzo di carro ponte od | m³ | 283.47 | Anas
C.02.011 | altra attrezzatura mobile. | m³ | 283.47 | Anas
C.02.012 | -RIVESTIMENTOPERCM30 | kg | 3.49 | Anas
C.02.013 | FIBREINACCIAIOPERCALCESTRUZZOPROIETTATOINGALLERIA | kg | 3.49 | Anas
C.02.013.a | quanto applicabili, nonché alle relative eventuali indicazioni di progetto, aventi la sagoma prescritta di | kg | 2.17 | Anas
C.02.013.b | tipo NP-IPE calandrati, ovvero da elementi reticolari costituiti da barre di acciaio elettrosaldate e | kg | 2.19 | Anas
C.02.013.c | piegate secondo la sagoma prescritta; | kg | 2.22 | Anas
C.02.014 | l'armatura sarà posta in opera annegata nel conglomerato di rivestimento delle gallerie o dei pozzi di | kg | 1.82 | Anas
C.02.015 | aereazione, ovvero nel calcestruzzo spruzzato; | kg | 2.1 | Anas
C.02.016 | le centine saranno fornite complete di giunti di unione, distanziatori ecc. | m² | 277.19 | Anas
C.02.016.a | Compreso ogni altro onere e precauzione per la sicurezza del lavoro. | m² | 289.39 | Anas
C.02.016.b | -CONNP-IPEINS235 | m² | 305.53 | Anas
C.02.016.c | -CONNP-IPEINS275 | m² | 305.53 | Anas
C.03.001 | C.03 - INTERVENTI CONSERVATIVI E VARIE | m | 11.27 | Anas
C.03.001.a | PERFORAZIONI25/40MMCOMUNQUEINCLINATEINSOTTERRANEO | m | 16.47 | Anas
C.03.001.b | All'interno delle gallerie o dei pozzi, attraverso calcestruzzi oppure nelle murature di qualsiasi tipo od in | m | 27.25 | Anas
C.03.002 | formazioni di qualsiasi natura e consistenza situate a tergo del rivestimento, per l'esecuzione di | m | 32.54 | Anas
C.03.002.a | iniezioni, per l'introduzione di barre o tubi, o per la creazione di dreni, mediante martello perforatore od | kg | 2.8 | Anas
C.03.002.b | altro mezzo meccanico idoneo, il cui utensile abbia diametro da 25 a 40 mm, per interventi di | cad | 8.44 | Anas
C.03.003 | consolidamento. | cad | 8.44 | Anas
C.03.003.a | -FOROLUNGHEZZAFINOAM2 | cad | 8.44 | Anas
C.03.003.b | -FOROLUNGHEZZAOLTREM2,01 | cad | 8.44 | Anas
C.03.004 | PERFORAZIONISUBORIZZONTALIDIMICROPALIINSOTTERRANEO | cad | 8.44 | Anas
C.03.005 | perforazione a rotazione o rotopercussione mediante attrezzatura adeguata al terreno da attraversare. | kg | 11.31 | Anas
C.03.005.a | GETTIDIMALTAABASSAPRESSIONEINGALLERIA | m | 13.31 | Anas
C.03.005.b | Di miscela cementizia costituita da cemento, sabbia, acqua ed eventuali additivi per inghisaggio di tubi | m | 18.92 | Anas
C.03.006 | o armature di qualunque natura. | q | 31.8 | Anas
C.03.007 | -PERDIAMETRIESTERNIMM65-100 | m | 38.03 | Anas
C.03.007.a | -PERDIAMETRIESTERNIMM101-140 | q | 26.63 | Anas
C.03.007.b | INIEZIONE DI MISCELA CEMENTIZIA ADDITIVATA PER TUBI E ARMATURE DI OGNI TIPO IN | m | 100.25 | Anas
C.03.008 | GALLERIA | kg | 1.68 | Anas
C.03.009 | Il prezzo si applica solo nel caso in cui, dopo l'iniezione della malta di cemento a bassa pressione per | kg | 1.68 | Anas
C.03.010 | ANCORAGGIINBARRECONESPANSORE | cad | 57.11 | Anas
C.03.010.a | Fornitura e posa in opera in sotterraneo di ancoraggi costituiti da barre d'acciaio del diametro minimo | cad | 73.89 | Anas
C.03.010.b | di mm 24 con resistenza caratteristica allo snervamento Fpyk ≥ 800 N/mmq, conforme ai CAM secondo | cad | 87.83 | Anas
C.03.010.c | la normativa vigente, per quanto applicabili, nonché alle relative eventuali indicazioni di progetto, nei | m | 112.48 | Anas
C.03.011 | perfori da compensare con l'apposita voce, completi di testata ad espansione in acciaio da porre in | m | 9.69 | Anas
C.03.011.a | posizione finale del perforo e di piastra di ancoraggio, compreso ogni onere e magistero per dare | kg | 2.8 | Anas
C.03.011.b | compiuta a regola d’arte la lavorazione. | m | 12.74 | Anas
C.03.012 | La misurazione avverrà a partire dal filo esterno della piastra di ancoraggio fino al termine | m | 12.74 | Anas
C.03.012.a | dell'apparecchio ad espansione. | m | 12.74 | Anas
C.03.012.b | -LUNGHEZZAML3,00 | m | 12.74 | Anas
C.03.013 | -LUNGHEZZAML4,50 | m | 12.74 | Anas
C.03.014 | -LUNGHEZZAML6,00 | q | 40.12 | Anas
C.03.015 | -CONCALCESTRUZZOALLEGGERITO | q | 65.18 | Anas
C.03.016 | Esecuzione di iniezioni di miscele di cemento dosato a 4 ql/mc, sabbia, argilla espansa strutturale ed | q | 28.19 | Anas
C.03.017 | additivi per intasamento e/o riempimento di cavità esistenti a tergo del rivestimento definitivo o | kg | 8.12 | Anas
C.03.020 | nell’ammasso roccioso. Il dosaggio dell’argilla espansa è compreso tra il 50% e 70% sul volume | m² | 37.65 | Anas
C.03.020.a | complessivo considerato, secondo le indicazioni di progetto o le disposizioni della DL. | m³ | 34.06 | Anas
C.03.020.b | Per quintale di cemento iniettato e misurato a secco. | m³ | 21.93 | Anas
C.03.021 | BOIACCADICEMENTOINIETTATAINSOTTERRANEO | m³ | 21.93 | Anas
C.03.021.a | -TUBIDIDIAMETROINTERNOCM20 | m | 12.44 | Anas
C.03.021.b | -TUBIDIDIAMETROINTERNOCM30 | m | 16.78 | Anas
C.03.021.c | -TUBIDIDIAMETROINTERNOCM40 | m | 23.58 | Anas
C.03.021.d | -TUBIDIDIAMETROINTERNOCM50 | m | 32.43 | Anas
C.03.021.e | -TUBIDIDIAMETROINTERNOCM60 | m | 39.9 | Anas
C.03.022 | TUBAZIONEINPVCRIGIDOTIPO302UNICONGIUNTIABICCHIERE | m | 15.19 | Anas
C.03.022.a | Serie pesante tipo 302 UNI 7443/85 con giunti a bicchiere per alloggiamento cavi in sotterraneo; | m | 20.05 | Anas
C.03.022.b | dato in opera per alloggiamento di cavi in getti di conglomerato cementizio. | m | 33.32 | Anas
C.03.022.c | -DIAMETROESTERNOMM100SPESSOREMM3,2 | m² | 36.21 | Anas
C.03.023 | -DIAMETROESTERNOMM125SPESSOREMM3,8 | m² | 28.78 | Anas
C.03.023.a | -DIAMETROESTERNOMM200SPESSOREMM4,5 | % | 5 | Anas
C.03.023.b | RIVESTIMENTIINMATERIALECERAMICOPERGALLERIE | % | 5 | Anas
C.03.024 | Da applicare anche su superfici curve, forniti in lastre di qualsiasi dimensione. | % | 5 | Anas
C.03.026 | Compresi i tagli e riduzioni a misura, fori e grappe di ancoraggio in acciaio inossidabile. | % | 5 | Anas
C.03.026.a | - ogni altra prestazione ed onere. | dm³ | 0.54 | Anas
C.03.026.b | -POZZETTOPREFABBRICATOCONVOLUMEINTERNOFINOADMC900 | m | 58.39 | Anas
C.03.027 | Sagomato secondo i disegni di progetto, anche di tipo multiplo, con spessori delle pareti perimetrali e | cad | 280.44 | Anas
C.03.028 | dei fondelli non inferiore a 10 cm e chiusini in conglomerato cementizio armato amovibili per | m | 76.7 | Anas
C.03.028.a | l'ispezione. | m | 53.47 | Anas
C.03.028.b | -CUNICOLOINELEMENTIPREFABBRICATIDIMENSIONECM50*60 | cad | 179.27 | Anas
C.03.035 | STAZIONE DI CONVERGENZA DA INSTALLARE IN FASE DI AVANZAMENTO DELLO SCAVO IN | cad | 244.07 | Anas
C.03.035.a | GALLERIA | % | 10 | Anas
C.03.035.b | Quando fomalmente indicato dalla Direzione Lavori ed agli intervalli che la stessa prescriverà. | % | 10 | Anas
C.03.040 | Ogni stazione sarà composta da cinque chiodi fissati alla roccia a ridosso del fronte; | % | 10 | Anas
C.03.045 | i chiodi della lunghezza complessiva di m1 saranno composti da una parte lunga cm 25, saldata ad una | % | 10 | Anas
C.04.001 | C.04 - IMPERMEABILIZZAZIONI E RIVESTIMENTI | m² | 79.09 | Anas
C.04.001.a | RIVESTIMENTO DRENANTE DI GALLERIA A SEZIONE CIRCOLARE RIVESTITA CON LAMIERA | m² | 79.09 | Anas
C.04.001.b | GRECATAINACCIAIOINOX | m² | 79.09 | Anas
C.04.005 | inossidabile AISI 304 diametro 12 mm, ancorate alla superficie della galleria per mezzo di tasselli a | m² | 135.45 | Anas
C.04.005.a | percussione in acciaio del diametro di 12 mm e lunghezza minima 50 mm o, in alternativa, per mezzo | m² | 148.56 | Anas
C.04.005.b | di resina epossidica bicomponente. | m² | 148.56 | Anas
D.01.001 | D.01 - PAVIMENTAZIONI STRADALI | m³ | 39.83 | Anas
D.01.001.a | FONDAZIONESTRADALEINMISTOGRANULARESTABILIZZATO | m³ | 38.31 | Anas
D.01.001.b | Fornitura e posa in opera di misto granulare stabilizzato granulometricamente rispondente ai CAM | m³ | 36.73 | Anas
D.01.001.c | secondo la normativa vigente, per quanto applicabili, nonché alle relative eventuali indicazioni di | m³ | 32.96 | Anas
D.01.002 | progetto, compresa l'eventuale aggiunta di acqua, la compattazione con idonei rulli vibranti di idoneo | m³ | 34.86 | Anas
D.01.002.a | peso, il tutto secondo le prescrizioni del CSA. | m³ | 44.28 | Anas
D.01.002.b | È compresa la fornitura, la posa in opera, ogni fornitura, lavorazione ed onere per ottenere un lavoro a | m³ | 64.22 | Anas
D.01.002.c | perfetta regola d'arte misurato in opera dopo il costipamento. | m³ | 64.22 | Anas
D.01.003 | -PERAREANORD.AO,TO,GE,MI,VE,TS,BO | m³ | 64.22 | Anas
D.01.004 | RICICLAGGIOAFREDDODIPAVIMENTAZIONESTRADALE | m³ | 95.41 | Anas
D.01.004.a | -CONLATECNICADELBITUMESCHIUMATO | m³ | 74.11 | Anas
D.01.004.b | Riciclaggio in sito, con la tecnica del bitume schiumato, di pavimentazione stradale (conglomerato | m³ | 187.12 | Anas
D.01.005 | bituminoso e fondazione stradale), mediante unità articolata computerizzata, composta da | m³ | 212.63 | Anas
D.01.005.a | stabilizzatrice riciclatrice che esegua in continuo la fresatura dello strato da trattare e la miscelazione | m³ | 212.63 | Anas
D.01.005.e | dello stesso con acqua, cemento e bitume nelle percentuali in peso sulla miscela rispettivamente di 5- | m³ | 212.63 | Anas
D.01.005.c | 6%, massimo 2% e 3,0%. | m³ | 212.63 | Anas
D.01.006 | Inclusi nel prezzo: | m³ | 212.63 | Anas
D.01.007 | Fornitura e posa in opera di conglomerato bituminoso migliorato mediante l'additivazione di compound | m³ | 200.26 | Anas
D.01.007.a | polimerici per strato di base, marcato CE, secondo le prescrizioni del CSA. | t | 80.93 | Anas
D.01.007.b | La miscela deve essere costituita da aggregati naturali e/o artificiali, e/o materia recuperata, riciclata o | t | 80.93 | Anas
D.01.008 | Posto in opera a mano o con macchina vibrofinitrice, cilindrato con rulli, compresa la fornitura e | m² | 1.72 | Anas
D.01.008.a | spandimento di emulsione bituminosa di ancoraggio nella misura di 0,650 kg per mq compresa la | t | 80.15 | Anas
D.01.008.c | pulizia del piano viabile con motosoffiatore, la mano d'opera per la regolazione del traffico e gli oneri di | t | 91.54 | Anas
D.01.008.b | guardiania. | m² | 1.72 | Anas
D.01.009 | È compresa la pulizia della superficie da risagomare, la mano d'attacco in percentuale > di 0,6 kg/mq, | m³ | 102.82 | Anas
D.01.010 | eventuali fresature ed ogni altro onere per dare il lavoro a perfetta regola d'arte. | m³ | 133.88 | Anas
D.01.010.a | CONGLOMERATOBITUMINOSOPERRISAGOMATUREDIPAVIMENTAZIONE | m³ | 133.88 | Anas
D.01.010.b | A caldo, marcato CE, realizzata con idonei impianti, con impiego di graniglia, pietrischetti, sabbia e | m³ | 133.88 | Anas
D.01.010.c | filler, per risagomatura delle pavimentazioni escluso l’impiego per manto di usura. | m³ | 133.88 | Anas
D.01.011 | Compreso il carico, il trasporto, lo scarico del materiale fresato a deposito temporaneo entro i 5 km dal | m³ | 5.52 | Anas
D.01.011.a | perimetro del lotto ed il successivo carico, trasposto e scarico al sito di lavorazione. | m³ | 206.9 | Anas
D.01.011.c | STRATOBASEBINDER | m³ | 234.84 | Anas
D.01.011.b | Fornitura e posa in opera di conglomerato bituminoso per strato di basebinder, marcato CE, secondo le | m³ | 234.84 | Anas
D.01.013 | prescrizioni del CSA. | m³ | 234.84 | Anas
D.01.024 | È esclusa la mano d'attacco da pagarsi con le relative voci di elenco. | m³ | 247.63 | Anas
D.01.024.a | Il compound polimerico deve: | m³ | 223.16 | Anas
D.01.024.g | - essere aggiunto, durante la fase di produzione, direttamente nel mescolatore mediante l'uso di | m³ | 253.87 | Anas
D.01.024.d | idoneo impianto dosatore dotato di un sistema di controllo automatico per la verifica e il controllo della | m³ | 253.87 | Anas
D.01.027 | quantità immessa che deve essere compresa tra il 3% e 5% sul peso del bitume totale; | m³ | 253.87 | Anas
D.01.027.a | ottenere un piano di posa omogeneo e regolare; è compresa la fornitura di ogni materiale, lavorazione | m³ | 261.86 | Anas
D.01.027.g | ed ogni altro onere per dare il lavoro compiuto a perfetta regola d'arte misurato in opera dopo | m³ | 290.65 | Anas
D.01.027.d | costipamento. | m³ | 238.99 | Anas
D.01.028 | È esclusa la mano d'attacco da pagarsi con le relative voci di elenco. | m³ | 238.99 | Anas
D.01.033 | -CONBITUMETALQUALE | m³ | 238.99 | Anas
D.01.035 | Alle stesse voci non si applicano i sovrapprezzi per lavorazioni in orario notturno. | % | 30 | Anas
D.01.036 | CONGLOMERATOBITUMINOSOPERTAPPETOD'USURATIPOSMA(SPLITTMASTIXASPHALT)AD | m³ | 320.24 | Anas
D.01.036.a | ELEVATARUGOSITÀSUPERFICIALE | mq x 4 cm | 14.14 | Anas
D.01.036.b | Fornitura e posa in opera di conglomerato bituminoso per tappeto di usura tipo SMA (splitt mastix | mq x 5 cm | 17.21 | Anas
D.01.036.c | asphalt), marcato CE, secondo le prescrizioni del capitolato speciale d'appalto, costituito da miscela a | mq x 4 cm | 16.5 | Anas
D.01.036.d | granulometria discontinua, con elevata percentuale di bitume modificato HD e filler, a basso tenore di | mq x 4 cm | 16.5 | Anas
D.01.039 | STRATO DI USURA A BASSA EMISSIONE SONORA - CON POLVERINO DI PFU - TIPO DENSE | mq x 5 cm | 20.16 | Anas
D.01.039.a | GRADEDCONFEZIONATIATIEPIDO | m³ | 319.4 | Anas
D.01.039.b | Realizzazione di tappeto di usura a bassa emissione sonora, come da specifiche di Capitolato, e nel | m³ | 304.39 | Anas
D.01.040 | rispetto delle prescrizioni e certificazioni ivi dettagliate, con particolare riferimento al polverino di | m³ | 278.77 | Anas
D.01.041 | gomma di pneumatici fuori uso (PFU) che dovrà risultare conforme, nelle caratteristiche fisico chimiche | m | 349.55 | Anas
D.01.042 | e nella piena rispondenza del ciclo produttivo, a quanto specificato nel Decreto n. 78/2020 del | m | 349.55 | Anas
D.01.043 | MANODIANCORAGGIOOMANODIATTACCO | m³ | 247.3 | Anas
D.01.043.a | applicazione al di sopra di strati di misto granulare o non modificata sovrastabilizzata C60B10 (norma | m² | 22.25 | Anas
D.01.043.b | UNI EN 13808) nel caso di applicazione al di sopra di strati di fondazione legati o non legati stabilizzati | m² | 22.25 | Anas
D.01.043.c | con cemento ed emulsione bituminosa, secondo quanto prescritto dal CSA. | m² | 22.25 | Anas
D.01.043.d | -INEMULSIONEBITUMINOSAMODIFICATASOVRASTABILIZZATA | m² | 22.25 | Anas
D.01.047 | L’emulsione utilizzata deve essere di tipo C60BP10 (norma UNI EN 13808), da applicare al di sopra di | m² | 22.25 | Anas
D.01.048 | strati di base riciclati a freddo, secondo quanto prescritto dal CSA. | m² | 22.25 | Anas
D.01.050 | Fornitura e posa in opera di microtappeto tipo Macroseal secondo quanto prescritto dal CSA. | m² | 3.93 | Anas
D.01.050.a | Miscela costituita da inerti basaltici con valore Los Angeles <18 (LA18) e PSV≥46 miscelati con | m² | 17.66 | Anas
D.01.050.b | emulsione bituminosa modificata e realizzata con idonee macchine miscelatrici-stenditrici. | m² | 20.2 | Anas
D.01.050.c | Il piano realizzato dovrà risultare omogeneo e privo di sgranature, chiazze e difetti in generale. | m² | 9.61 | Anas
D.01.052 | È compresa la pulitura e/o asciugatura del piano di posa ed ogni altro onere per dare il lavoro finito e a | mq x cm | 0.61 | Anas
D.01.060 | regola d'arte per uno spessore compreso tra 4 e 6 mm. | mq x cm | 0.61 | Anas
D.01.065 | Su impalcati di opere d'arte, secondo una sagoma prestabilita e per lo spessore fino all'estradosso della | m | 2.09 | Anas
D.01.070 | soletta con un massimo di cm20, eseguito con l'impiego di macchine speciali a lama diamantata; | mq x cm | 0.74 | Anas
E.01.001 | E.01 - DRENI - GABBIONI - TERRE RINFORZATE | m³ | 22.08 | Anas
E.01.001.a | DRENAGGIATERGODELLEMURATURE | m³ | 32.32 | Anas
E.01.001.b | Con l'onere di porre in opera materiale di dimensioni decrescenti dal basso all'alto, compresi l'onere per | kg | 2.65 | Anas
E.01.005 | la formazione del cunicolo di fondo per lo smaltimento delle acque con misto di fiume o di cava lavato | m | 9.03 | Anas
E.01.008 | ed esente da materiali eterogenei e terrosi. | m | 57.37 | Anas
E.01.010 | Esclusi eventuali ponteggi ed impalcature, da computarsi a parte. | m | 65.56 | Anas
E.01.010.a | -CONPIETRAMEPROVENIENTEDASCAVI | m | 75.31 | Anas
E.01.010.b | Compreso il carico sul luogo di deposito, il trasporto e scarico a piè d'opera. | m | 75.31 | Anas
E.01.010.c | -CONPIETRAMEPROVENIENTEDACAVE | m | 75.31 | Anas
E.01.013 | TUBIDIDRENAGGIODIOGNIDIAMETROINLAMIERAONDULATAZINCATA | m | 75.31 | Anas
E.01.014 | inferiore a mm2,5 avente lunghezza uguale a quella del perforo, rivestito con calza in tessuto non | m | 34.44 | Anas
E.01.015 | tessuto; compreso il lavaggio a fondo del dreno; il tutto da realizzare secondo le pescrizioni di dettami | m³ | 42.97 | Anas
E.01.015.a | forniti dalla Direzione Lavori; compreso ogni fornitura prestazione ed onere per dare il dreno completo | m² | 30.83 | Anas
E.01.015.b | in opera, misurato secondo l'effettiva profondita' di perforazione. | m² | 36.32 | Anas
E.01.017 | STRATODISABBIASTESOECOMPATTATOALDISOPRADEIDRENI | m | 7.01 | Anas
E.01.020 | Misurato in opera dopo il compattamento. | m³ | 25.85 | Anas
E.01.021 | CAM secondo la normativa vigente, per quanto applicabili, nonché alle relative eventuali indicazioni di | m³ | 15.36 | Anas
E.01.021.a | I materiali devono essere conformi ai CAM secondo la normativa vigente, per quanto applicabili, | m | 165.54 | Anas
E.01.021.b | nonché alle relative eventuali indicazioni di progetto. | m | 224.68 | Anas
E.01.025 | Il geotessile sarà in tessuto monofilamento 100% polietilene alla densità con massa areica ≥ 100g/m2. | m³ | 66.21 | Anas
E.01.027 | Il nucleo drenante sarà realizzato in trucioli/blocchetti di polistirolo non riciclati delle dimensioni medie | m³ | 66.21 | Anas
E.01.029 | a contatto. | m² | 3.28 | Anas
E.01.030 | In ottemperanza al Capitolo 2.1 delle NTC vigenti, devono essere forniti manuale di installazione e | m² | 3.28 | Anas
E.01.030.a | manutenzione da allegare alla documentazione dell’opera. | m² | 3.28 | Anas
E.01.030.b | -CONPIETRAMEFORNITODACAVA | m² | 3.28 | Anas
E.01.030.c | -PERELEMENTIDIALTEZZAH=1,00m | m² | 3.28 | Anas
E.01.030.d | -RESISTENZAATRAZIONE≥35N/m | m² | 3.58 | Anas
E.01.031 | Apertura caratteristica pori UNI EN ISO 12956 ≤ 0,10 mm. | m² | 3.88 | Anas
E.01.031.a | Resistenza al punzonamento dinamico - Cone drope test UNI EN ISO 13433 ≤ 10 mm. | m² | 1.96 | Anas
E.01.031.b | Resistenza al punzonamento statico - UNI EN ISO 12236 ≥ 6500 N. | m² | 2.1 | Anas
E.01.032 | TELI DI GEOTESSILE CON FUNZIONE DI SEPARAZIONE E FILTRAZIONE E RINFORZO NON | m² | 9.32 | Anas
E.01.032.a | STRUTTURALE | m² | 15.14 | Anas
E.01.032.b | Fornitura e posa in opera di geotessile tessuto a trama e ordito in possesso di marcatura CE prodotto | m² | 15.14 | Anas
E.01.035 | con fibre di prima scelta al 100%, resistente all'invecchiamento da UV e immarcescibile. | m² | 15.14 | Anas
E.01.035.a | -PERSPESSOREDA0,5CMEFINOA0,7CM | m² | 12.92 | Anas
E.01.035.b | Con capacità drenante a 50 kPa di pressione e gradiente idraulico i=1 - contatto R/F superiore a 1,0 | m² | 16.13 | Anas
E.01.035.c | l/m/s e fino a 2.0 l/m/s. | m² | 19.35 | Anas
E.01.037 | -PERSPESSOREOLTRE0,7CMEFINOA0,9CM | m² | 12.96 | Anas
E.01.038 | Con capacità drenante a 50 kPa di pressione e gradiente idraulico i=1 - contatto R/F superiore a 2,0 | m³ | 0.72 | Anas
E.01.040 | l/m/s e fino a 3,0 l/m/s | m² | 7.59 | Anas
E.01.040.a | -PERSPESSOREOLTRE0,9CMEFINOA2CM | m² | 8.5 | Anas
E.01.040.b | Con capacità drenante a 50 kpa di pressione e gradiente idraulico i=1 - contatto R/F superiore a 3,0 | m² | 9.32 | Anas
E.01.040.c | l/m/s e fino a 4,0 l/m/s | m² | 9.32 | Anas
E.01.040.d | GEOCOMPOSITOACOMPORTAMENTOISOTROPOCONPERMEABILITÀALL’ACQUADI190MM/S. | m² | 9.32 | Anas
E.01.040.e | - CON RESISTENZA NELLA DIREZIONE DI MAGGIOR RESISTENZA OLTRE 60 kN/m E FINO A 80 | m² | 10.17 | Anas
E.01.040.f | kN/mERESISTENZAALUNGOTERMINENONINFERIOREA35kN/m | m² | 10.83 | Anas
E.01.040.g | -CONRESISTENZANELLADIREZIONEDIMAGGIORRESISTENZAOLTRE80kN/mEFINOA150 | m² | 15.2 | Anas
E.01.040.h | kN/mERESISTENZAALUNGOTERMINENONINFERIOREA50kN/m | m² | 19.26 | Anas
E.01.040.i | -CONRESISTENZANELLADIREZIONEDIMAGGIORRESISTENZAOLTRE150kN/mEFINOA200 | m² | 22.22 | Anas
E.01.040.j | kN/mERESISTENZAALUNGOTERMINENONINFERIOREA100kN/m | m² | 26.15 | Anas
E.01.045 | -CONRESISTENZANELLADIREZIONEDIMAGGIORRESISTENZAOLTRE200kN/mEFINOA300 | m² | 30.65 | Anas
E.01.045.a | kN/mERESISTENZAALUNGOTERMINENONINFERIOREA150kN/m | m² | 30.65 | Anas
E.01.045.b | -PERALTEZZEDELPARAMENTO,MISURATESULLAVERTICALE,DA0,00EFINOA6,00M | m² | 150.76 | Anas
E.01.045.c | -PERALTEZZEDELPARAMENTO,MISURATESULLAVERTICALE,DA0,00EFINOA8,00M | m² | 171.47 | Anas
E.01.045.d | -PERALTEZZEDELPARAMENTO,MISURATESULLAVERTICALE,DA0,00EFINOA10,00M | m² | 221.41 | Anas
E.01.045.e | -PERALTEZZEDELPARAMENTO,MISURATESULLAVERTICALE,DA0,00EFINOA15,00M | m² | 253.57 | Anas
E.01.050 | STRUTTURE DI SOSTEGNO IN TERRA RINFORZATA CON PARAMENTO RINVERDIBILE ED | m² | 302.64 | Anas
E.01.050.a | ARMATUREDIRINFORZOARETEINACCIAIO | m² | 197.13 | Anas
E.01.050.b | Strutture di sostegno o sottoscarpa eseguite con la tecnologia dei terrapieni rinforzati realizzate in | m² | 231.46 | Anas
E.01.050.c | conformità alla norma EN14475 e secondo gli elaborati di progetto esecutivo della struttura. | m² | 264.52 | Anas
E.01.050.d | Tali manufatti saranno costituiti da un terrapieno armato con rete metallica a doppia torsione tipo 8x10 | m² | 283.74 | Anas
E.01.050.e | marcati CE in accordo con le “Linee Guida per la certificazione di idoneità tecnica all’impiego e l’utilizzo | m² | 337.28 | Anas
E.01.055 | di prodotti in rete metallica a doppia torsione” approvate dalla Prima Sezione del Consiglio Superiore | m² | 337.28 | Anas
E.01.055.a | Strutture di sostegno o sottoscarpa eseguite con la tecnologia dei terrapieni rinforzati realizzate, | m² | 167.56 | Anas
E.01.055.b | secondo gli elaborati di progetto esecutivo della struttura, da un terrapieno con rinforzi lineari in acciaio | m² | 177.68 | Anas
E.01.055.e | zincato ad aderenza migliorata oppure in fibre di poliestere ad alta tenacità o polietilene o | m² | 81.84 | Anas
E.01.055.f | polipropilene, oppure in geogriglie monorientate o fortemente orientate strutturali in materiale sintetico | m | 12.19 | Anas
E.01.055.g | nonché alle relative eventuali indicazioni di progetto. | m | 14.52 | Anas
E.01.055.h | NONINFERIOREA23kN | cad | 6.4 | Anas
E.01.055.i | -RESISTENZAMECCANICANOMINALENONINFERIOREA45kNERESISTENZAALUNGOTERMINE | cad | 9.15 | Anas
E.01.055.m | NONINFERIOREA29kN | m | 92.54 | Anas
E.01.055.c | -RESISTENZAMECCANICANOMINALENONINFERIOREA50kNERESISTENZAALUNGOTERMINE | m | 92.54 | Anas
E.01.055.d | NONINFERIOREA30kN | m | 92.54 | Anas
E.01.055.j | **ATTACCHIINACCIAIOLAMINATOACALDOAFORMADILOOP**Articolosoppresso | m² | 200.23 | Anas
E.01.055.k | **ATTACCHIINACCIAIOLAMINATOACALDOCONBARRELINEARI**Articolosoppresso | m² | 217.74 | Anas
E.01.060 | STRUTTURA DI SOSTEGNO IN TERRA RINFORZATA CON ELEMENTI DI ARMATURA PLANARI | m² | 235.44 | Anas
E.01.060.a | ORIZZONTALIEPARAMENTOINPIETRAME | m² | 254.92 | Anas
E.01.060.b | Realizzati in rete metallica a doppia torsione tipo 8x10 in accordo con le “Linee Guida per la | m² | 299.25 | Anas
E.01.060.c | certificazione di idoneità tecnica all’impiego e l’utilizzo di prodotti in rete metallica a doppia torsione” | m² | 299.25 | Anas
E.01.060.d | approvate dalla Prima Sezione del Consiglio Superiore LL.PP., con parere n. 69 reso nell’adunanza del 2 | m² | 299.25 | Anas
E.01.060.e | Luglio 2013 e con le UNI-EN 10223-3, avente un diametro pari 2,70 mm, galvanizzato con lega | m² | 299.25 | Anas
E.01.065 | eutettica di Zn - Al (5%), rispondente ai CAM secondo la normativa vigente, per quanto applicabili, | m² | 299.25 | Anas
E.01.065.a | stesse caratteristiche di quello della rete o con punti metallici galvanizzati con lega eutettica di | m² | 50.77 | Anas
E.01.065.b | diametro 3,00 mm. | m² | 56.74 | Anas
E.01.065.c | I materiali dovranno essere prodotti da azienda in certificazione di sistema di qualità in conformità alle | m² | 61.21 | Anas
E.01.070 | normative in vigore, ISO-EN 9001. | m² | 25.58 | Anas
E.01.072 | Il materiale litoide deve provenire da cava o da materiale d’alveo, non friabile né gelivo, di elevato | m² | 25.58 | Anas
E.02.001 | E.02 - CORDONATURE E CUNETTE STRADALI | m | 16.96 | Anas
E.02.002 | CORDOLO IN CALCESTRUZZO VIBRATO, PREFABBRICATO, DOSATO A QL 3,50 DI CEMENTO | m | 13.25 | Anas
E.02.002.a | NORMALEDELLASEZIONEMINIMADICMQ300 | m | 19.04 | Anas
E.02.002.b | Rispondente ai CAM secondo la normativa vigente, per quanto applicabili, nonché alle relative eventuali | m | 29.05 | Anas
E.02.004 | indicazioni di progetto, posto in opera perfettamente allineato giuntato su massetto di calcestruzzo a ql | m | 28.91 | Anas
E.02.004.a | 2,00 di cemento normale di spessore non inferiore a cm10 ed ogni altro onere per dare il lavoro finito a | m | 3.53 | Anas
E.02.004.b | perfetta regola d'arte. | m | 22.45 | Anas
E.02.007 | CORDONIINPIETRADATAGLIOCALCAREAOBASALTICA | m | 22.45 | Anas
E.02.008 | Di lunghezza di cm 12 - 18 ed altezza fuori del piano stradale di cm 8 - 15, lavorati a bocciarda sulle | m | 22.45 | Anas
E.02.010 | COSTRUZIONEDICORDONATASTRADALE | m | 20.94 | Anas
E.02.010.a | Costituita da elementi prefabbricati in conglomerato cementizio vibrato, avente Rck ≥ 30 N/mmq, | m | 19.72 | Anas
E.02.010.b | rispondente ai CAM secondo la normativa vigente, per quanto applicabili, nonché alle relative eventuali | m | 0.61 | Anas
E.02.013 | indicazioni di progetto, retti o curvi, della lunghezza di cm 50 o 100, allettati su massetto di | m | 12.32 | Anas
E.02.013.a | calcestruzzo, compreso lo scavo, la fornitura ed il getto di calcestruzzo e quant'altro occorra per dare il | m | 12.32 | Anas
E.02.013.b | lavoro finito a perfetta regola d'arte. | m | 12.32 | Anas
E.03.005 | E.03 - BONIFICA DI SCARPATE - CONSOLIDAMENTI - OPERE DI | m² | 8.08 | Anas
E.03.020 | CONTENIMENTO | m² | 4.45 | Anas
E.03.021 | ESPLORAZIONEDIPARETIROCCIOSEEDABBATTIMENTODIVOLUMIDIROCCIA | m² | 4.11 | Anas
E.03.025 | In condizioni d'equilibrio instabile con l'ausilio di leve e, dove necessario, di attrezzature idrauliche ad | m² | 4.11 | Anas
E.03.027 | A qualsiasi altezza dal piano viabile, costituita da rete metallica con maglia a doppia torsione in filo di | m² | 25.56 | Anas
E.03.027.a | ferro zincato della misura di mm 2,7, maglia 8x10 cm, debitamente tesa ed ancorata ai paletti di ferro | m² | 52.08 | Anas
E.03.027.b | a doppio T, posti ad interassi di m 2,00 e verniciati con due mani di vernice ed una di antiruggine, | m² | 67.06 | Anas
E.03.028 | compresi fili tenditori, legature, fori da eseguirsi su qualsiasi tipo di muratura (vecchia o nuova) e | m² | 67.06 | Anas
E.03.030 | anidride solforosa (SO2) secondo la normativa UNI EN 10223-3, per un minimo di 28 cicli. | m² | 27.17 | Anas
E.03.030.a | Oltre a tale trattamento, il filo sarà ricoperto da un rivestimento di materiale plastico, conforme alle EN | m² | 44.27 | Anas
E.03.030.b | -SISTEMACONRESISTENZAATRAZIONELONGITUDINALE110≤kN/M<160 | m² | 56.53 | Anas
E.03.030.c | -SISTEMACONRESISTENZAATRAZIONELONGITUDINALE160≤kN/M<210 | m² | 67.92 | Anas
E.03.030.d | -SISTEMACONRESISTENZAATRAZIONELONGITUDINALE≥210kN/M | m² | 80.74 | Anas
E.03.033 | RIVESTIMENTO,FASCIATURAEDIMBRAGAGGIODIPARETIROCCIOSE | m² | 83.64 | Anas
E.03.035 | O grossi massi pericolanti o instabili, eseguito con pannelli di rete metallica di acciaio ad alta | m | 15.67 | Anas
E.03.035.a | resistenza, conformi alla norma UNI ISO 17746 e provvisti di marcatura CE, formati da funi perimetrali | m | 21.13 | Anas
E.03.035.b | del D = 12 mm, da funi di orditura del D = 10 mm ad anima metallica ed intrecciate a maglia quadrate | m | 21.13 | Anas
E.03.037 | o aventi altra forma di dimensione max cm 30x30, rinforzati agli incroci e ben fissate al perimetro | m | 21.13 | Anas
E.03.037.a | Nel prezzo sono compresi e compensati: | m² | 34.02 | Anas
E.03.037.b | - l’onere per il lavoro eseguito a qualunque altezza del piano strada da parte di personale specializzato | m² | 49.64 | Anas
E.03.040 | rocciatore; | m | 68.56 | Anas
E.03.040.a | - l'impiego di funi metalliche a filo elementare zincato con resistenza a rottura non inferiore, | m | 75.98 | Anas
E.03.040.b | rispettivamente, a 1770 N/mmq (diametro 12 mm) e 1960 N/mmq (diametro 16 mm); | m | 77.39 | Anas
E.03.040.c | - l'impiego di morsetti zincati per funi metalliche e di redance conformi alla UNI EN 13411-5 per la | m | 74.6 | Anas
E.03.041 | formazione in opera delle asole delle funi orizzontali di orditura; | m | 83.46 | Anas
E.03.041.a | - le iniezioni della boiacca acqua/cemento, additivata contro il ritiro, nella quantità necessaria alla | m | 83.46 | Anas
E.03.041.b | cementazione degli ancoraggi dei fori. | m | 83.46 | Anas
E.03.041.c | Esclusa l’esecuzione di ancoraggi aggiuntivi, previsti da progetto o disposti dalla D.L., da compensarsi a | m | 83.46 | Anas
E.03.042 | BULLONATURADICONSOLIDAMENTOINPARETEAQUALSIASIALTEZZACONBARREDIACCIAIO | m | 88.73 | Anas
E.03.048 | TIPOfpyk≥800N/mm2 | m | 98.44 | Anas
E.03.052 | Bullonatura di consolidamento in parete a qualsiasi altezza con barre di acciaio con tensione | m | 98.11 | Anas
E.03.053 | caratteristica di snervamento fpyk ≥ 800 N/mmq, eseguita a qualunque altezza dal piano viabile, | m | 83.27 | Anas
E.03.060 | realizzata da personale specializzato con barre di acciaio a filettatura continua, dotate di marcatura CE | cad | 67.37 | Anas
E.03.065 | La grata può essere semplice o doppia a seconda della profondità e forma dello scoscendimento. | m² | 138.89 | Anas
E.03.065.a | L'altezza massima possibile per le grate vive non supera in genere i 15 - 20 m. | m³ | 153.12 | Anas
E.03.065.b | L'intera superficie verrà anche seminata e in genere piantata con arbusti autoctoni, da compensare con | m³ | 204.88 | Anas
E.03.070 | prezzi a parte. | m³ | 283.47 | Anas
E.05.002 | CHIUSINIINGHISASFEROIDALEDIPRIMAFUSIONE | kg | 1.5 | Anas
E.05.004 | Di qualsiasi grandezza e forma, completi di controtelaio, in opera compreso le opere provvisionali, ogni | kg | 2.42 | Anas
E.05.005 | opera muraria occorrente ed ogni altro onere per dare il lavoro compiuto a perfetta regola d'arte. | m² | 41.42 | Anas
E.05.010 | Compresa fornitura e posa in opera. | m | 17.17 | Anas
E.05.010.a | -RECINZIONESTRADALEDISICUREZZADIHNOMINALE1,20M | m | 39.12 | Anas
E.05.010.b | -RECINZIONESTRADALEDISICUREZZADIHNOMINALE1,60M | m | 57.36 | Anas
E.05.010.c | -RECINZIONESTRADALEDISICUREZZADIHNOMINALE1,85M | m | 67.42 | Anas
E.05.015 | RECINZIONE | m | 21.87 | Anas
E.05.015.a | Compresa fornitura e posa in opera. | m | 23.58 | Anas
E.05.015.b | -COSTITUITADARETEMETALLICAELETTROSALDATAZINCATAACALDOCON240GDIZINCO | m | 23.58 | Anas
E.05.015.c | PERMQ | m | 23.58 | Anas
E.05.015.d | sommità della rete stessa; compreso altresì le legature ed i fori sui paletti compreso altresì lo scavo in | m | 23.99 | Anas
E.06.001 | E.06 - DIFESE SPONDALI | m³ | 118.41 | Anas
E.06.002 | FORMAZIONEDISCOGLIEREPERARGINIOFONDODIALVEIDIPIETRAMENATURALE | m³ | 187.65 | Anas
E.06.003 | Di volume non inferiore a 0,30 mc e di peso non inferiore a 8,00 q.li, per gettate subacquee, per nuove | m³ | 157.36 | Anas
E.06.003.a | difese o per il completamento di quelle preesistenti, compresa la movimentazione in cantiere, la | m³ | 66.99 | Anas
E.06.003.b | preparazione e la costipazione del fondo, posa di massi sistemati in modo tale da ottenere la sagoma | m³ | 66.99 | Anas
E.06.005 | prescritta compreso l'intasamento dei vani. | m³ | 66.99 | Anas
E.06.005.a | -DI1^CATEGORIA,DELPESOSINGOLODA51KGFINOA1.000KG | t | 34.09 | Anas
E.06.005.b | -DI2^CATEGORIA,DELPESOSINGOLOOLTREI1.000KGFINOA3.000KG | t | 37.9 | Anas
E.06.005.c | -DI3^CATEGORIA,DELPESOSINGOLOOLTREI3.000KGFINOA7.000KG | t | 43.53 | Anas
E.08.001 | E.08 - CONFERIMENTO A DISCARICA | cad | 457.97 | Anas
E.08.001.a | ANALISICHIMICHEPERATTRIBUZIONECODICECER | cad | 253 | Anas
E.08.001.b | Analisi chimiche necessarie alla caratterizzazione, ai sensi della normativa vigente in materia, dei | cad | 253 | Anas
E.08.005 | delle modalità di smaltimento/recupero, per ciascun campione. | cad | 253 | Anas
F.01.001 | F.01 - SEMINE E RINVERDIMENTO | m³ | 2.52 | Anas
F.01.001.a | TERRENOVEGETALE | m³ | 7.19 | Anas
F.01.001.b | Sola posa in opera, distribuzione e sistemazione. | m³ | 40.26 | Anas
F.01.003 | Esclusa la fornitura del terreno vegetale da compensare con il relativo prezzo di elenco. | m² | 1.59 | Anas
F.01.004 | -SUAREEAVERDE | m² | 0.88 | Anas
F.01.005 | -ENTROVASCHEPOSTESUOPERED'ARTE | m² | 1.95 | Anas
F.01.006 | FORNITURA DI IDONEO TERRENO AGRARIO PER RICARICHI DELLA BANCHINA LATERALE E DI | m² | 0.88 | Anas
F.01.007 | QUELLACENTRALESPARTITRAFFICO | m² | 0.33 | Anas
F.01.008 | Per la formazione di aiuole proveniente da scotico superficiale di terreno a destinazione agraria, | m² | 1.42 | Anas
F.01.009 | prelevato ad una profondità massima di m1,00, compresa la cavatura, il carico, il trasporto da qualsiasi | m² | 1.42 | Anas
F.01.009.a | distanza, lo scarico a piè d'opera, misurato in soffice su autocarro. | m² | 1.42 | Anas
F.01.009.b | -MEDIANTEIDROSEMINAAMEZZODIAPPOSITAIDROSEMINATRICEAPRESSIONE | m² | 1.71 | Anas
F.01.011 | Idonea a garantire l'applicazione a distanza anche su pareti acclivi e lo spargimento omogeneo del | m² | 1.8 | Anas
F.01.012 | prodotto. | m² | 1.67 | Anas
F.01.013 | La miscela utilizzata deve essere composta da: | m² | 1.71 | Anas
F.01.014 | - miscuglio di sementi 40 gr/mq; | m² | 6.81 | Anas
F.01.015 | - concime organico minerale 100 gr/mq; | m² | 16.4 | Anas
F.01.015.a | - humus di lombrico 200 gr/mq; | m² | 5.65 | Anas
F.01.015.b | - collante Full Tack 15 gr/mq;mulch Hydrofibre 150 gr/mq; | m² | 5.65 | Anas
F.01.016 | rispondenti ai CAM secondo la normativa vigente, per quanto applicabili, nonché alle relative eventuali | m² | 5.65 | Anas
F.01.017 | dell’attecchimento compreso altresì l'onere del riempimento delle parti non inerbite, rispondente ai CAM | m² | 4.48 | Anas
F.01.017.a | secondo la normativa vigente, per quanto applicabili, nonché alle relative eventuali indicazioni di | m² | 29.4 | Anas
F.01.017.b | progetto. | m² | 6.16 | Anas
F.01.019 | SUBSTRATIDIMATERIALI | m² | 1.33 | Anas
F.01.020 | Con densità di 4 piantine a mq. | % | 10 | Anas
F.01.021 | MAGGIORAZIONEORIDUZIONEALL'ARTICOLOPRECEDENTE(%) | m² | 9.62 | Anas
F.01.021.a | Per ogni piantina o talea messa a dimora in più o meno per mq, su terreno già preparato, compresi | m² | 11 | Anas
F.01.021.b | tutti gli oneri e quanto altro occorre per dare il lavoro compiuto a perfetta regola d'arte. | m² | 13.76 | Anas
F.01.021.c | BIOSTUOIA(ANTIEROSIONE) | m² | 1.78 | Anas
F.01.024 | Realizzata mediante l'interposizione tra due reti in polipropilene di una massa organica non inferiore ai | m² | 30.67 | Anas
F.01.033 | 400 gr/mq costituita da fibre di diversa natura a seconda della tipologia e tali da risultare comunque | % | 20 | Anas
F.01.034 | idonee allo scopo. | % | 20 | Anas
F.01.035 | Le reti di contenimento avranno ciascuna una massa areica non superiore ai 10 gr/mq ed una maglia di | % | 20 | Anas
F.01.036 | Compresa la fornitura del seme e del concime, il nolo dell'attrezzatura per lo spandimento, le cure | m² | 1.31 | Anas
F.01.037 | colturali, la manutenzione, gli sfalci e quanto altro occorre per dare il lavoro compiuto a perfetta regola | m² | 1.42 | Anas
F.01.038 | d'arte. | m² | 1.48 | Anas
F.01.042 | I materiali e le lavorazioni devono essere conformi ai CAM secondo la normativa vigente, per quanto | m² | 34.53 | Anas
F.01.043 | applicabili, nonché alle relative eventuali indicazioni di progetto. | m² | 16.77 | Anas
F.01.045 | SEMINAESEGUITACONATTREZZATUREAPRESSIONEECONL'IMPIEGODICOLLANTE | m² | 21.13 | Anas
F.02.001 | F.02 - PIANTUMAZIONE | m² | 40.7 | Anas
F.02.002 | FORMAZIONEDIFOSSODIGUARDIAODISCARICOINTERRA | m | 6.13 | Anas
F.02.003 | Eseguiti manualmente e della sezione non inferiore a mq 0,30 compreso ogni onere. | m² | 70.46 | Anas
F.02.003.a | FORNITURAEPIANTAGIONE | m² | 19.45 | Anas
F.02.003.b | I materiali e le lavorazioni devono essere conformi ai CAM secondo la normativa vigente, per quanto | m² | 8.83 | Anas
F.02.003.c | applicabili, nonché alle relative eventuali indicazioni di progetto. | cad | 2.05 | Anas
F.02.006 | -DIPIANTINECONRIZOMI | cad | 4.18 | Anas
F.02.006.a | Di iris germanica in ottimo stato vegetativo compreso ogni altra necessaria fornitura ed ogni onere per | cad | 22.52 | Anas
F.02.006.b | il collocamento a dimora in misura di n.8 piantine al mq, comprese la manutenzione e l'innaffiatura fino | cad | 24.65 | Anas
F.02.008 | al completo attecchimento. | cad | 21.73 | Anas
F.02.008.a | -DIACACIEINOTTIMOSTATOVEGETATIVO | cad | 21.73 | Anas
F.02.008.b | Compreso ogni altra necessaria fornitura ed onere per il collocamento a dimora nella misura di n.4 | cad | 23.58 | Anas
F.02.008.c | piantine per ogni mq | cad | 23.58 | Anas
F.02.008.d | - altezza 1,25-1,50 m. | cad | 23.58 | Anas
F.02.008.e | -DIGINESTREINOTTIMOSTATOVEGETATIVO | cad | 23.58 | Anas
F.02.008.f | -LAURUSNOBILISH1,40-1,80M | cad | 52.28 | Anas
F.02.014 | POSAADIMORADIPIANTEORNAMENTALIDIALTOFUSTO | cad | 108.93 | Anas
F.02.014.a | Compreso fornitura, posa a dimora, scavo buca, carico e trasporto a discarica o impianto di recupero o | cad | 146.12 | Anas
F.02.014.b | riciclo autorizzati del materiale di risulta, trapianto e riempimento, collocamento del palo tutore, | cad | 294.88 | Anas
F.02.014.c | scortecciato in modo che risulti cm60-80 più basso dei rami di appalcatura per piante da alberate o due | cad | 92.02 | Anas
F.02.017 | metri fuori terra per piante ramificate, tre legature con pezze di gomma e vimini di Borgogna, | cad | 437.36 | Anas
F.02.017.a | innaffiatura e concimazione di primo impianto, rispondenti ai CAM secondo la normativa vigente, per | cad | 696.37 | Anas
F.02.017.b | quanto applicabili, nonché alle relative eventuali indicazioni di progetto, ed ogni altro onere e magistero | m | 33.69 | Anas
F.02.017.c | per dare compiuta la lavorazione a perfetta regola d’arte. | cad | 11.56 | Anas
F.02.018 | La conca alla base della pianta dovrà avere una capienza non inferiore a litri 50. | cad | 11.56 | Anas
F.02.019 | A carico dell'impresa la sostituzione delle fallanze o delle piantine che non avessero attecchito nei primi | cad | 11.56 | Anas
F.02.019.a | sei mesi dall'impianto. | cad | 11.56 | Anas
F.02.019.b | -VASOV7H=1,00-1,20M | cad | 17.84 | Anas
F.02.021 | PIANTUMAZIONEDIESSENZEARBOREE | cad | 5.62 | Anas
F.02.021.a | Quali pinus pinea, pinus nigra, pinus silvestris, quercus ilex, ecc. | cad | 5.08 | Anas
F.02.021.b | Compreso la fornitura, la messa a dimora, lo scavo della buca, la concimazione, l'innaffiamento, la | cad | 17.84 | Anas
F.02.023 | garanzia di attecchimento ed ogni altro onere e magistero per dare la lavorazione compiuta a perfetta | cad | 17.84 | Anas
F.02.024 | regola d’arte, rispondenti ai CAM secondo la normativa vigente, per quanto applicabili, nonché alle | cad | 18.9 | Anas
F.02.024.a | relative eventuali indicazioni di progetto. | cad | 19.96 | Anas
F.02.024.b | In vasetto o alveolo. | cad | 9.6 | Anas
F.02.024.c | -ANNI1 | cad | 10.93 | Anas
F.02.026 | -SPOGLIANTIDELTIPOULMUS,ORNELLI,ACERI,AILANTHUS,ECC.DIALTEZZACM30/50 | cad | 17.74 | Anas
F.02.026.a | PIANTUMAZIONEDICESPUGLISEMPREVERDIDIALTEZZADIMETRI1,00/1,20 | cad | 17.74 | Anas
F.02.026.b | Quali viburnumtinus, laurus nobilis, pittosporum, laurus cerasus, ligustrum in varietà, oleandri, ecc. | cad | 17.74 | Anas
F.02.026.c | Compreso la fornitura, la piantagione, lo scavo della buca, l'innaffiamento, la concimazione, la garanzia | cad | 17.74 | Anas
F.02.029 | PIANTUMAZIONEDIYUNIPERUSINVARIETÀACONIFERESTRSCIANTI | cad | 14.65 | Anas
F.02.029.a | Compreso fornitura, piantagione, scavo della buca, concimazione, innaffiamento, garanzia di | cad | 15.71 | Anas
F.02.029.b | attecchimento ed ogni altro onere e magistero per dare la lavorazione compiuta a perfetta regola | cad | 16.77 | Anas
F.02.029.c | d’arte. | cad | 17.84 | Anas
F.02.029.d | I materiali e le lavorazioni devono essere conformi ai CAM secondo la normativa vigente, per quanto | cad | 29.62 | Anas
F.02.033 | applicabili, nonché alle relative eventuali indicazioni di progetto. | cad | 7.21 | Anas
F.02.034 | -ALTEZZAMETRI0,40/0,60 | cad | 17.58 | Anas
F.02.035 | -ALTEZZAMETRI0,61/0,80 | cad | 25.75 | Anas
F.02.036 | -ALTEZZAMETRI0,81/1,00 | cad | 31.39 | Anas
F.02.037 | -ALTEZZAMETRI1,01/1,20 | cad | 31.39 | Anas
F.02.037.a | PIANTUMAZIONEDIARBUTUSUNEDO(CORBEZZOLO)DELL'ALTEZZADIMETRI1,00/1,20 | cad | 31.39 | Anas
F.02.037.b | -ALTEZZAMETRI1,51/1,75 | cad | 47.33 | Anas
F.02.039 | PIANTUMAZIONEDIALBERATUREDELLAVARIETÀOLEAEUROPAEAACESPUGLIO | cad | 83.13 | Anas
F.02.040 | Compreso fornitura e piantagione in vaso, dell'altezza di metri 1,70/2,00, compreso ogni altra | m | 18.22 | Anas
F.02.040.a | necessaria fornitura, scavo della buca, innaffiamento, palo tutore, concimazione, legatura al palo, | m | 28.37 | Anas
F.02.040.b | garanzia di attecchimento ed ogni altro onere. | cad | 14.34 | Anas
F.02.042 | I materiali e le lavorazioni devono essere conformi ai CAM secondo la normativa vigente, per quanto | cad | 19.12 | Anas
F.02.042.a | applicabili, nonché alle relative eventuali indicazioni di progetto. | cad | 22.72 | Anas
F.02.042.b | PIANTUMAZIONEDIPIANTINEDILIGUSTRUM | cad | 57.13 | Anas
F.02.044 | In ottimo stato vegetativo, da porre in opera per la formazione di siepi spartitraffico, compreso | cad | 57.13 | Anas
F.02.045 | fornitura, piantagione, scavo della buca, concimazione, innaffiamento, garanzia di attecchimento ed | cad | 57.13 | Anas
F.02.045.a | ogni altro onere e magistero per dare la lavorazione compiuta a perfetta regola d’arte. In ragione di n. | cad | 57.13 | Anas
F.02.045.b | 2 piantine al ml, in vaso V3, dell’altezza di m 1,00/1,25. | cad | 57.13 | Anas
F.02.045.c | -ALTEZZAMETRI2,01/2,50 | cad | 66.42 | Anas
F.02.045.d | -ALTEZZAMETRI2,51/3,00 | cad | 87.68 | Anas
F.02.045.e | -ALTEZZAMETRI3,01/3,50 | cad | 119.55 | Anas
F.02.045.f | -ALTEZZAMETRI3,51/4,00 | cad | 241.75 | Anas
F.02.045.g | -ALTEZZAMETRI4,01/4,50 | cad | 348.01 | Anas
F.02.050 | PIANTUMAZIONEDIPINUSHALEPENSISOMARITIMA | cad | 411.77 | Anas
F.02.050.a | Compreso fornitura e messa a dimora, dato in opera con palo tutore, compreso lo scavo della buca, | cad | 79.71 | Anas
F.02.050.b | l'innaffiamento, la legatura al palo con corda vegetale, la garanzia di attecchimento ed ogni altro onere | cad | 114.24 | Anas
F.02.050.c | e magistero per dare la lavorazione compiuta a perfetta regola d’arte. | cad | 124.87 | Anas
F.02.050.d | I materiali e le lavorazioni devono essere conformi ai CAM secondo la normativa vigente, per quanto | cad | 135.49 | Anas
F.02.050.e | applicabili, nonché alle relative eventuali indicazioni di progetto. | cad | 209.88 | Anas
F.02.053 | -ALTEZZAML1,00/1,50 | cad | 263.01 | Anas
F.02.054 | -ALTEZZAML1,51/2,00 | cad | 78.32 | Anas
F.02.054.a | -ALTEZZAML2,01/2,50 | cad | 83.63 | Anas
F.02.054.b | -ALTEZZAML2,51/3,00 | cad | 83.63 | Anas
F.02.054.c | -CONCIRCONFERENZADELFUSTODACM12,1ACM14,0 | cad | 95.58 | Anas
F.02.054.d | -CONCIRCONFERENZADELFUSTODACM14,1ACM16,0 | cad | 119.49 | Anas
F.02.054.e | -CONCIRCONFERENZADELFUSTODACM16,1ACM18,0 | cad | 143.4 | Anas
F.02.054.f | -CONCIRCONFERENZADELFUSTODACM18,1ACM20,0 | cad | 171.29 | Anas
F.02.055 | PIANTUMAZIONEDIPLATANUSORIENTALISCELTISAUSTRALIS | cad | 92.93 | Anas
F.02.055.a | Compreso fornitura, messa a dimora, allevati in vivaio, compreso lo scavo della buca, la concimazione, | cad | 104.88 | Anas
F.02.055.b | pali tutori, innaffiamento e garanzia di attecchimento, ed ogni altro onere e magistero per dare la | cad | 136.76 | Anas
F.02.055.c | lavorazione compiuta a perfetta regola d’arte. | cad | 176.61 | Anas
F.02.055.d | I materiali e le lavorazioni devono essere conformi ai CAM secondo la normativa vigente, per quanto | cad | 213.8 | Anas
F.02.055.e | applicabili, nonché alle relative eventuali indicazioni di progetto. | cad | 250.99 | Anas
F.02.055.f | -CONCIRCONFERENZADELFUSTODACM8,0ACM10,0 | cad | 121.08 | Anas
F.02.056 | -CONCIRCONFERENZADELFUSTODACM10,1ACM12,0 | cad | 147.64 | Anas
F.02.056.a | -CONCIRCONFERENZADELFUSTODACM12,1ACM14,0 | cad | 191.39 | Anas
F.02.056.b | -CONCIRCONFERENZADELFUSTODACM14,1ACM16,0 | cad | 240.51 | Anas
F.02.056.c | -CONCIRCONFERENZADELFUSTODACM16,1ACM18,0 | cad | 271.06 | Anas
F.02.056.d | -CONCIRCONFERENZADELFUSTODACM18,1ACM20,0 | cad | 271.06 | Anas
F.02.056.e | PIANTUMAZIONEDIPINUSPINEACONCHIOMEBENSVILUPPATAINZOLLA | cad | 271.06 | Anas
F.02.060 | PIANTUMAZIONEDIPINUSAUSTRIACAINZOLLA | cad | 121.08 | Anas
F.02.060.a | Compreso fornitura e messa a dimora, dato in opera con palo tutore, lo scavo della buca, | cad | 163.58 | Anas
F.02.060.b | innaffiamento, legatura con corda vegetale, garanzia di attecchimento e ogni altro onere e magistero | cad | 78.57 | Anas
F.02.062 | per dare la lavorazione compiuta a perfetta regola d’arte. | cad | 130.29 | Anas
F.02.062.a | I materiali e le lavorazioni devono essere conformi ai CAM secondo la normativa vigente, per quanto | cad | 191.36 | Anas
F.02.062.b | applicabili, nonché alle relative eventuali indicazioni di progetto. | cad | 248.48 | Anas
F.02.062.c | -ALTEZZAML2,50/3,00 | cad | 310.91 | Anas
F.02.062.d | -ALTEZZAML3,01/3,50 | cad | 71.93 | Anas
F.02.062.e | PIANTUMAZIONEDIPINUSNIGRAINZOLLA | cad | 130.29 | Anas
F.02.065 | Compreso fornitura e messa a dimora, dato in opera con palo tutore, scavo della buca, concimazione, | cad | 178.08 | Anas
F.02.065.a | innaffiamento, legatura al palo, garanzia di attecchimento ed ogni altro onere e magistero per dare la | cad | 219.26 | Anas
F.02.065.b | lavorazione compiuta a perfetta regola d’arte. | cad | 284.34 | Anas
F.02.065.c | I materiali e le lavorazioni devono essere conformi ai CAM secondo la normativa vigente, per quanto | cad | 284.34 | Anas
F.02.065.d | applicabili, nonché alle relative eventuali indicazioni di progetto. | cad | 284.34 | Anas
F.02.065.e | -ALTEZZADAMETRI1,00A1,50 | cad | 284.34 | Anas
F.02.068 | PIANTUMAZIONEDIQUERCUSILEX(LECCI)INZOLLA | cad | 94.51 | Anas
F.02.068.a | Con forma a cespuglio, compresa fornitura, piantagione scavo della buca, palo tutore, concimazione, | cad | 143.57 | Anas
F.02.068.b | innaffiamento, legatura al palo, garanzia di attecchimento ed ogni altro onere e magistero per dare la | cad | 187.38 | Anas
F.02.068.c | lavorazione compiuta a perfetta regola d’arte. | cad | 224.57 | Anas
F.02.068.d | I materiali e le lavorazioni devono essere conformi ai CAM secondo la normativa vigente, per quanto | cad | 149.64 | Anas
F.02.071 | applicabili, nonché alle relative eventuali indicazioni di progetto. | cad | 187.49 | Anas
F.02.071.a | -CONCIRCONFERENZADELFUSTODACM8,0ACM10,0 | cad | 240.62 | Anas
F.02.071.b | -CONCIRCONFERENZADELFUSTODACM10,1ACM12,0 | cad | 305.7 | Anas
F.02.071.c | -CONCIRCONFERENZADELFUSTODACM12,1ACM14,0 | cad | 417.28 | Anas
F.02.071.d | -CONCIRCONFERENZADELFUSTODACM14,1ACM16,0 | cad | 98.5 | Anas
F.02.071.e | PIANTUMAZIONEDIQUERCUSROBURINZOLLA | cad | 138.34 | Anas
F.02.075 | Compreso fornitura, messa a dimora scavo della buca, concimazione, palo tutore, innaffiamento, | cad | 176.86 | Anas
F.02.075.a | garanzia di attecchimento ed ogni altro onere e magistero per dare la lavorazione compiuta a perfetta | cad | 176.86 | Anas
F.02.075.b | regola d’arte. | cad | 176.86 | Anas
F.02.075.c | I materiali e le lavorazioni devono essere conformi ai CAM secondo la normativa vigente, per quanto | cad | 176.86 | Anas
F.02.075.d | applicabili, nonché alle relative eventuali indicazioni di progetto. | cad | 176.86 | Anas
F.02.077 | PIANTUMAZIONEDIOLEAEUROPEA | cad | 206.08 | Anas
F.02.077.a | Esemplari dati in opera con palo tutore, compreso fornitura, messa a dimora, scavo alla buca, | cad | 122.4 | Anas
F.02.077.b | concimazione, innaffiamento, legatura al palo, garanzia di attecchimento ed ogni altro onere e | cad | 170.22 | Anas
F.02.077.c | magistero per dare la lavorazione compiuta a perfetta regola d’arte. | cad | 183.5 | Anas
F.02.077.d | I materiali e le lavorazioni devono essere conformi ai CAM secondo la normativa vigente, per quanto | cad | 236.63 | Anas
F.02.078 | -CONCIRCONFERENZADELFUSTODACM12,1ACM14,0 | m² | 30.55 | Anas
F.03.001 | F.03 - LAVORAZIONI PER OPERE IN VERDE | m | 19.63 | Anas
F.03.001.a | FORMAZIONEDIFASCINATE | m | 19.63 | Anas
F.03.001.b | Collegati con pertiche di ornello del diametro in testa non inferiore a cm 2, compreso ogni necessaria | m | 19.63 | Anas
F.03.001.c | -DELL'ALTEZZADICM30/35CONPALIDICASTAGNOPOSTIADINTERASSEDICM70 | m | 21.53 | Anas
F.03.001.d | Del diametro in testa di cm 6/7 e della lunghezza di cm 80/100. | m | 22.53 | Anas
F.03.001.e | -DELL'ALTEZZADICM36/40CONPALIDICASTAGNOPOSTIADINTERASSEDICM70 | m | 26.41 | Anas
F.03.001.f | Del diametro in testa di cm 8 e della lunghezza di cm 80/100. | m | 32.78 | Anas
F.03.001.g | -DELL'ALTEZZADICM50/60CONPALIDICASTAGNOPOSTIADINTERASSEDICM80 | m | 37.41 | Anas
F.03.009 | Del diametro in testa di cm 6/8 e della lunghezza di cm 120/140. | m | 46.54 | Anas
F.03.010 | -DELL'ALTEZZADICM60/70CONPALIDICASTAGNOPOSTIADINTERASSEDICM90 | m² | 13.37 | Anas
F.03.013 | Del diametro in testa di cm 9/10 e della lunghezza di cm 200. | m² | 15.25 | Anas
F.03.014 | -DELL'ALTEZZADICM80/100CONPALIDICASTAGNOPOSTIADINTERASSEDICM90 | m² | 28.31 | Anas
F.03.015 | Del diametro in testa di cm10 e della lunghezza di cm 230. | m² | 47.77 | Anas
F.03.019 | GEOSTUOIABIODEGRADABILE | m² | 30.75 | Anas
F.03.020 | In legno di castagno scorteggiato formata da dritti appuntiti della lunghezza di m 1,50 del diametro in | m | 28.67 | Anas
F.03.021 | testa di cm 10 e trattati alla base con due mani di carbolineum, infissi nel terreno ad interasse di m | cad | 22.47 | Anas
F.03.023 | 1,50 collegati l'un l'altro mediante due trasversali da m 2, posti a croce di S. Andrea ed aventi in | m² | 9.24 | Anas
F.03.030 | sommità un corrimano con opportuni incastri e chiodature, compreso ogni fornitura ed onere per dare | m | 2.34 | Anas
F.03.030.a | il lavoro finito a regola d'arte. | m² | 2.86 | Anas
F.03.030.b | CENSIMENTODIESSENZEARBOREE | m² | 3.33 | Anas
F.03.030.c | Eseguito lungo le strade statali, compresa la compilazione di una scheda di rilevamento come da | m² | 2.28 | Anas
F.03.030.d | modello fornito dall'Amm.ne e l'applicazione di idonee targhette con numerazione progressiva. | m² | 2.75 | Anas
F.03.050 | BIOSTUOIEBIODEGRADABILISUSCARPATEORILEVATI | cad | 362.48 | Anas
F.03.050.a | Compresa fornitura e posa in opera, di biostuoia biodegradabile realizzata in fibra di cocco | cad | 362.48 | Anas
F.03.050.b | -CIRCONFERENZAOLTREI100CMEFINOA200CM | cad | 584.51 | Anas
F.03.050.c | -CIRCONFERENZAOLTREI200CM | cad | 807.07 | Anas
F.03.055 | MANUTENZIONEPOSTTRAPIANTODIALBERIDIULIVODIQUALSIASICIRCONFERENZA | cad x | 76.8 | Anas
G.02.001 | G.02 - BARRIERE STRADALI DI SICUREZZA PER NUOVI LAVORI | m | 59.2 | Anas
G.02.001.a | BARRIEREDISICUREZZA-CLASSEN2 | m | 198.04 | Anas
G.02.001.b | -BORDOLATERALENASTROEPALETTIOMURETTO | m | 198.04 | Anas
G.02.001.c | Fornitura e posa in opera di barriere stradali di sicurezza - marcate CE secondo il DM n°233 del | m | 198.04 | Anas
G.02.002 | da installare su corpo stradale in rilevato od in scavo, aventi caratteristiche prestazionali minime | m | 114.88 | Anas
G.02.002.a | corrispondenti a quelle della classe N2, conformi al D.M. 18/02/92 n° 223 e successive modifiche (D.M. | m | 90.3 | Anas
G.02.002.b | 21/06/2004), di qualsiasi tipo, a nastro e paletti, in acciaio corten, rispondente ai CAM secondo la | m | 90.3 | Anas
G.02.002.c | 1. larghezza operativa W (UNI EN 1317-2) minore o uguale a 175 cm; | m | 263.13 | Anas
G.02.003 | 2. larghezza operativa Wr con l’incidente più probabile minore o uguale 75 cm, per usi su strade | m | 123.27 | Anas
G.02.003.a | esistenti. | m | 123.27 | Anas
G.02.003.d | -BORDOPONTENASTROEPALETTI | m | 239.85 | Anas
G.02.003.e | Fornitura e posa in opera di barriere stradali di sicurezza - marcate CE a partire dal 01/01/2011 e nel | m | 287.56 | Anas
G.02.003.f | rispetto della normativa vigente, omologata ai sensi del DM 21/06/2004, oppure dotata di appositi di | m | 287.56 | Anas
G.02.003.h | Qualora il dispositivo contenga barre o trefoli, queste dovranno essere protette con profilati in acciaio | m | 366.65 | Anas
G.02.003.i | zincato,già verificati in sede di prova. | m | 194.47 | Anas
G.02.004 | Gli elementi dei dispositivi dovranno essere identificabili permanentemente con il nome del produttore, | m | 334.25 | Anas
G.02.004.a | la/le classi d'appartenenza, secondo il DM 233/2011. | m | 334.25 | Anas
G.02.004.b | corrispondenti a quelle della classe (livello di contenimento) H3, conformi al D.M. 18/02/92 n° 223 e | m | 224.14 | Anas
G.02.004.c | successive modifiche (D.M. 21/06/2004), a nastro e paletti in acciaio o di altri materiali previsti nel | m | 272.51 | Anas
G.02.004.d | Gli elementi delle barriere devono essere costituiti dai materiali indicati nei Rapporti di prova ; in caso | m | 337.46 | Anas
G.02.005 | di uso di acciai, essi dovranno essere zincati a caldo con una quantità di zinco secondo quanto | m | 310.87 | Anas
G.02.005.a | prescritto dalla norma UNI EN ISO 1461 per ciascuna faccia. | m | 310.87 | Anas
G.02.005.e | esistenti | m | 350.56 | Anas
G.02.010 | - altezza massima nastro minore o uguale a 95 cm o altezza massima muretto minore o uguale a 120 | m | 447.56 | Anas
G.02.015 | cm e spazio libero maggiore o uguale a 30 cm in altezza e largo almeno 20 cm sopra di essa (o | % | 8 | Anas
G.02.020 | l’alloggio di elementi luminosi a led, nonché qualsiasi altro onere e magistero per dare il lavoro finito a | m | 149.4 | Anas
G.03.001 | G.03 - DISPOSITIVI DI RITENUTA SPECIALI | cad | 13311.81 | Anas
G.03.001.a | ATTENUATORID'URTONONREDIRETTIVICLASSE100 | cad | 1726.7 | Anas
G.03.001.b | Conformi al DM del 21/06/2004 con dimensioni massime: lunghezza da mm 5.000 a mm 9.000, testati | cad | 877.32 | Anas
G.03.001.c | in base alle norme UNI EN 1317 - marcate CE secondo il DM n°233 del 28/06/2011 complete di | cad | 1173.5 | Anas
G.03.001.d | rapporto di prova e manuale di installazione - finalizzati alla schermatura di ostacoli fissi (cuspidi di | cad | 1173.5 | Anas
G.03.001.e | uscita, pile di ponti, parti terminali di barriere di sicurezza, ecc..) a fronte largo o stretto, che operano | cad | 1173.5 | Anas
G.03.001.f | -RIMOZIONEDISISTEMAINCIDENTATO | cad | 1420.33 | Anas
G.03.001.g | E/o danneggiato, comunque costituito, compreso ogni onere e magistero occorrente ivi compreso | cad | 678.23 | Anas
G.03.002 | l'onere del carico, trasporto e scarico dei materiali di risulta che restano di proprietà dell'impresa. | cad | 1125.72 | Anas
G.03.002.a | Nella voce è compreso lo smontaggio di tutto il sistema. | cad | 8967.52 | Anas
G.03.002.b | -REINSTALLAZIONEDELSISTEMACOMPLETO | cad | 1541.77 | Anas
G.03.002.c | ATTENUATORID'URTONONREDIRETTIVICLASSE80-PARALLELO | cad | 832.08 | Anas
G.03.002.d | Conformi al DM del 21/06/2004 testati in base alle norme UNI EN 1317, marcati CE secondo il DM | cad | 1033.72 | Anas
G.03.002.e | n°233 del 28/06/2011 completi di rapporto di prova e manuale di installazione, finalizzati alla | cad | 2062.62 | Anas
G.03.002.f | schermatura di ostacoli fissi (cuspidi di uscita, pile di ponti, parti terminali di barriere di sicurezza, ecc..) | cad | 604.85 | Anas
G.03.002.g | a fronte largo o stretto, che operano dissipando l'energia del veicolo urtante, decelerandone la corsa in | cad | 1013.15 | Anas
G.03.005 | maniera graduale e senza pregiudizio grave per occupanti il veicolo. | cad | 1013.15 | Anas
G.03.005.a | Costituito da elementi metallici, plastici, in pvc o altro, tutti riciclabili e tali da ottenere la suddetta | cad | 13686.98 | Anas
G.03.005.b | dissipazione graduale dell'energia di collisione, rispondenti ai CAM secondo la normativa vigente, per | cad | 2146.72 | Anas
G.03.005.d | quanto applicabili, nonché alle relative eventuali indicazioni di progetto. | cad | 1409.05 | Anas
G.03.005.e | Compresa la fornitura di eventuali plinti di fondazione o altri elementi di collegamento, bulloneria varia, | cad | 1359.67 | Anas
G.03.005.f | supporti di ancoraggio al suolo e/o di blocco del movimento e ogni parte speciale metallica, così come | cad | 1576.87 | Anas
G.03.005.g | riportato nei rapporti di prova redatti da piste in qualità ISO 17025 e/o nelle omologazioni che ne | cad | 1418.91 | Anas
G.03.005.h | autorizzano l‘impiego. | cad | 2534.6 | Anas
G.03.005.i | Il dispositivo da utilizzare potrà essere diverso a seconda degli ingombri massimi disponibili sul sito | cad | 550.05 | Anas
G.03.005.l | d'installazione. | cad | 811.46 | Anas
G.03.005.m | -FORNITURASISTEMACOMPLETO | cad | 243.44 | Anas
G.03.005.n | Franco cantiere. | cad | 568.02 | Anas
G.03.005.o | -REINSTALLAZIONEDELSISTEMACOMPLETO | cad | 1384.18 | Anas
G.03.005.p | -REINSTALLAZIONEDELSISTEMACOMPLETOESCLUSOCUSPIDEERACCORDI | cad | 415.25 | Anas
G.03.005.q | -REINSTALLAZIONEDISOLOCUSPIDIERACCORDI | cad | 968.92 | Anas
G.03.010 | ATTENUATORID'URTOREDIRETTIVI | cad | 24942.64 | Anas
G.03.018 | danneggiato e fornitura in opera del nuovo elemento. | cad | 6478.89 | Anas
G.03.018.a | È compreso altresì l'onere del carico, trasporto e scarico dei materiali di risulta che restano di proprietà | cad | 424.47 | Anas
G.03.018.b | dell'impresa. | cad | 424.47 | Anas
G.03.020 | -SOSTITUZIONEDIELEMENTO/IASSORBITORE/IDIENERGIA | cad | 424.47 | Anas
G.03.020.a | A seguito di incidente e/o danneggiamento, comunque realizzati, diversi dagli elementi di cui alle voci | cad | 424.47 | Anas
G.03.020.b | Per ogni metro effettivo di barriera amovibile. | m | 1300.48 | Anas
G.03.020.c | -EMERGENZA | m | 2218.45 | Anas
G.03.025 | Con le medesime caratteristiche dei dispositivi di cui alla voce G.03.020.a, ma con apertura di | m | 211.87 | Anas
G.03.025.a | **ArticolosoppressoesostituitoconG.03.025.1.a | cad | 727.96 | Anas
G.03.025.b | **ArticolosoppressoesostituitoconG.03.025.1.b | cad | 857.18 | Anas
G.03.025.c | **ArticolosoppressoesostituitoconG.03.025.1.c | cad | 580.04 | Anas
G.03.025.d | **ArticolosoppressoesostituitoconG.03.025.5 | cad | 580.04 | Anas
G.03.030 | ELEMENTIDICOLLEGAMENTOTRATERMINALISPECIALIEBARRIERA | cad | 580.04 | Anas
G.03.030.a | Fornitura e posa in opera di connessione tra il terminale speciale e la barriera esistente comunque | cad | 580.04 | Anas
G.03.030.b | costituita, testato nel rispetto della UNI EN 1317 e/o simulato e certificato dall'Ente Certificatore. | cad | 580.04 | Anas
G.04.001 | G.04 - BARRIERE PARAMASSI | m² | 121.58 | Anas
G.04.003 | BARRIERALEGGERADICONTENIMENTODIMASSI | m² | 121.58 | Anas
G.04.004 | Struttura di intercettazione costituita da rete a maglia esagonale a doppia torsione in fili d'acciaio di | m | 201.18 | Anas
G.04.004.a | diametro mm 3,0 a forte zincatura e 4 funi d'acciaio longitudinali del tipo Azn 6x19 d. 12 mm bloccate | cad | 1138.64 | Anas
G.04.004.b | ai rispettivi capicorda mediante n. 3 morsetti zincati; le funi impiegate sono costruite con fili di | cad | 1138.64 | Anas
G.04.004.c | Compresa la fondazione, il controvento ed il relativo ancoraggio di monte. | cad | 928.12 | Anas
G.04.004.d | -PUNTONEDISOSTEGNOTERMINALEINTERRENOSCIOLTO | cad | 1783.44 | Anas
G.04.004.e | Compresa la fondazione, il controvento ed i relativi ancoraggi all'estremità. | cad | 1276.51 | Anas
G.04.009 | -PUNTONEDISOSTEGNOTERMINALEINSUBSTRATOLAPIDEO | m² | 65.32 | Anas
G.04.009.a | contatto; | cad | 1467.65 | Anas
G.04.009.b | - per la legatura ogni 250,0 mm (circa) della rete in filo a doppia torsione alle funi correnti con | cad | 1302.72 | Anas
G.04.009.c | l'impiego di filo metallico (zincato) con diametro 2,50 mm (minimo). | cad | 2036.21 | Anas
G.04.009.d | -PUNTONEDISOSTEGNOINTERMEDIOINTERRENOSCIOLTO | cad | 1505.13 | Anas
G.04.009.e | Compresa la fondazione, il controvento ed il relativo ancoraggio di monte. | m² | 71.78 | Anas
G.04.015 | -PUNTONEDISOSTEGNOINTERMEDIOINSUBSTRATOLAPIDEO | m² | 71.78 | Anas
G.04.015.a | Compresa la fondazione, il controvento ed il relativo ancoraggio di monte. | m² | 71.78 | Anas
G.04.015.b | -DICLASSE"I"ASSORBIMENTOENERGETICOMEL≥di250kJ | m² | 213.13 | Anas
G.04.015.c | -DICLASSE"II"ASSORBIMENTOENERGETICOMEL≥di500kJ | m² | 255.12 | Anas
G.04.015.d | -DICLASSE"III"ASSORBIMENTOENERGETICOMEL≥di1000kJ | m² | 310.17 | Anas
G.04.015.e | -DICLASSE"IV"ASSORBIMENTOENERGETICOMEL≥di1500kJ | m² | 390.96 | Anas
G.04.015.f | -DICLASSE"V"ASSORBIMENTOENERGETICOMEL≥di2000kJ | m² | 447.64 | Anas
G.04.015.g | -DICLASSE"VI"ASSORBIMENTOENERGETICOMEL≥di3000kJ | m² | 496.26 | Anas
G.04.015.h | -DICLASSE"VIII"ASSORBIMENTOENERGETICOMEL≥di4500kJ | m² | 570.18 | Anas
G.04.015.i | -DICLASSE"VIII"ASSORBIMENTOENERGETICOMEL≥di8000kJ | m² | 641.18 | Anas
G.04.015.j | -DICLASSE"VIII"ASSORBIMENTOENERGETICOMEL≥di9000kJ | m² | 776.05 | Anas
G.04.017 | ANCORAGGIDIBARRIEREPARAMASSI | m² | 822.41 | Anas
G.04.017.a | -CONBARREDIACCIAIOCLASSEB450C | m | 67.56 | Anas
G.04.017.b | Ad aderenza migliorata del diametro minimo di mm 24 e della lunghezza massima di ml 6, eseguiti da | m | 92.14 | Anas
G.04.022 | personale specializzato a qualunque altezza rispetto al piano strada. | m | 92.14 | Anas
G.04.023 | BARRIERAFERMANEVEPERALTEZZAMASSIMADINEVEPARIAMT3,00 | m | 939.47 | Anas
G.04.024 | Antivalanga elastica, formata da pannelli di rete, in cavo d'acciaio zincato con resistenza non inferiore a | kg | 22.79 | Anas
G.04.025 | 190 kg/mmq, verniciato con RAL a scelta della committenza, con fune perimetrale del diametro non | kg | 8.18 | Anas
G.04.026 | inferiore a mm 16, chiuso agli estremi con manicotti di alluminio, con fune della maglia interna non | kg | 8.18 | Anas
G.04.028 | gusci da fusione nel numero previsto dal costruttore in rapporto al diametro della fune. | kg | 18.37 | Anas
G.04.029 | FORMAZIONE DELLA STRUTTURA DI SOTTOFONDAZIONE DEL PUNTONE DI SOSTEGNO DELLA | m | 165.43 | Anas
G.04.040 | BARRIERAPARAMASSIINPANNELLIDlRETEINFUNE | cad | 487.91 | Anas
G.05.001.a | nonché quant’altro necessario per dare il lavoro finito a perfetta regola d’arte. | m² | 351.36 | Anas
G.05.001.b | -FORNITURAEPOSAINOPERADELLABARRIERACOMPLETA | m² | 290.04 | Anas
G.05.005 | Compresa fornitura e posa di elementi strutturali metallici in acciaio in profilati del tipo HE, IPE, ecc., | m² | 290.04 | Anas
G.05.005.a | con caratteristiche meccaniche non minori di quelle del tipo S235JR in conformità alla UNI EN 10025 e | m² | 290.04 | Anas
G.05.005.b | realizzate in acciaio zincato a caldo per immersione, in accordo alle UNI EN 1461 e UNI EN 14713, per | m² | 358.79 | Anas
G.05.007 | uno spessore non inferiore a 85 μm, di caratteristiche meccaniche non minori di quelle del tipo S235JR, | m² | 297.47 | Anas
G.05.007.a | in conformità alla UNI EN 10025. | m² | 405.89 | Anas
G.05.007.b | Sono escluse le opere di fondazione. | m² | 346.77 | Anas
G.05.008 | -SMONTAGGIO,FORNITURAEPOSAINOPERADELSOLOPANNELLO | m² | 346.77 | Anas
G.05.008.a | I pannelli in acciaio utilizzati come barriera antirumore sono generalmente costituiti da una struttura | m² | 322.51 | Anas
G.05.008.b | scatolare all’interno della quale è inserito un materassino fonoassorbente, realizzato in materiale | m² | 263.39 | Anas
G.05.009 | fibroso, come meglio specificato nel CSA di cui sopra. | m² | 263.39 | Anas
G.05.009.a | metallici di fissaggio, dei varchi per le vie di fuga in caso di emergenza complete di porte e accessori, | m² | 329.98 | Anas
G.05.009.b | nonché quant’altro necessario per dare il lavoro finito a perfetta regola d’arte. | m² | 265.51 | Anas
G.05.011 | -FORNITURAEPOSAINOPERADELLABARRIERACOMPLETA | m² | 256.33 | Anas
G.05.011.a | Compresa fornitura e posa di elementi strutturali metallici in acciaio in profilati del tipo HE, IPE, ecc., | m² | 256.33 | Anas
G.05.011.b | con caratteristiche meccaniche non minori di quelle del tipo S235JR in conformità alla UNI EN 10025 e | m² | 256.33 | Anas
G.05.013 | E' escluso il trasporto per il conferimento in discarica. | m² | 187.31 | Anas
G.05.013.a | BARRIERA ANTIRUMORE COMPOSTA DA PANNELLI FONOASSORBENTI/FONOISOLANTI IN | m² | 332.62 | Anas
G.05.013.b | CALCESTRUZZO | m² | 265.33 | Anas
G.05.015 | PRESTAZIONI ACUSTICHE: Categoria Assorbimento acustico: A4; Categoria Isolamento acustico: B3. | m² | 265.33 | Anas
G.05.019.b | Inoltre, è richiesto un ulteriore trattamento della superficie, subito dopo la zincatura, consistente in una | m² | 428.98 | Anas
G.05.021 | mano di fondo ed una mano di copertura. | m² | 370.47 | Anas
G.05.021.a | Lo spessore minimo locale della protezione, compreso lo spessore della zincatura, deve essere almeno | m² | 370.47 | Anas
G.05.023 | zincati a caldo per immersione, in conformità alle UNI EN 1461 e UNI EN 14713, per uno spessore non | m² | 599.25 | Anas
G.05.023.a | -FORNITURAEPOSAINOPERADELLABARRIERACOMPLETA | m² | 492.64 | Anas
G.05.025 | Sono esclusi gli scavi ed i movimenti di terra per predisporre il piano di posa, nonchè la realizzazione | m² | 260.46 | Anas
G.05.025.a | della base di appoggio in calcestruzzo, oltre alla linea di adduzione acqua dal punto di consegna sino al | m² | 204.71 | Anas
G.05.025.b | pozzetto di comando dell'impianto di irrigazione, che saranno compensate a parte con i relativi prezzi di | m² | 204.71 | Anas
G.05.027 | elenco. | m² | 204.71 | Anas
G.05.027.a | - Gusci in vetroresina dello spessore minimo 2,0 mm devono presentare almeno un lato forato con una | m² | 264.62 | Anas
G.05.027.b | percentuale di vuoto su pieno compreso in un intervallo tra il 30% e 40%; | m² | 209.33 | Anas
G.05.029 | - Materiale fonoassorbente composto da un materassino riciclabile nel rispetto della normativa vigente | m² | 209.33 | Anas
G.05.034 | assorbitori acustici con eventuale inserimento di specchiatura in materiale trasparente. | m² | 480.35 | Anas
G.05.034.a | I profilati in acciaio, disposti ad interasse non minore di 6 metri, sono vibroinfissi nel terreno in modo | m | 194.27 | Anas
G.05.034.b | da costituire sia le fondazioni che i montanti a cui ancorare i pannelli in CLS nella parte in elevazione. | m | 15.63 | Anas
G.05.035 | Si considerano computati nel presente prezzo le porzioni dei suddetti profilati in elevazione rispetto al | m | 15.63 | Anas
G.05.036 | Le caratteristiche prestazionali (di resistenza, di durabilità ecc.) dei montanti in pultruso devono | m² | 327.9 | Anas
G.05.037 | rispettare le indicazioni riportate nel capitolato speciale di appalto. | m² | 200.04 | Anas
G.05.040 | Il fissaggio dei montanti alla fondazione sarà eseguito attraverso l'inghisaggio degli stessi in idonee | m | 47.75 | Anas
G.06.001.a | - l'incidenza per gli elementi terminali semplici indicati nei rapporti di prova; | kg | 2.66 | Anas
G.06.001.b | - l'incidenza per i collegamenti con barriere di classe o tipologia diverse; | kg | 3.16 | Anas
G.06.001.c | - spese per la gestione logistica e area di stoccaggio; | m | 322.4 | Anas
G.06.001.d | - trasporto del materiale al cantiere della posa in opera; | m | 342.61 | Anas
G.06.001.e | - eventuale caricamento nel database del Ministero delle barriere marcate CE previsto nel DM233/2011; | m | 539.25 | Anas
G.06.001.f | e altro onere e magistero per dare la fornitura a perfetta regola d'arte. | m | 361.25 | Anas
G.06.001.g | Tutti i materiali devono essere conformi ai CAM secondo la normativa vigente, per quanto applicabili, | m | 154.61 | Anas
G.06.001.h | nonché alle relative eventuali indicazioni di progetto. | m | 226.49 | Anas
G.06.001.i | -H2BL | m | 305.16 | Anas
G.06.001.j | Aventi caratteristiche prestazionali minime corrispondenti alla classe (livello di contenimento) H2, a | m | 305.16 | Anas
G.06.001.k | -NDBAH4BORDOLATERALEINCLSAMURETTOSUMAGRONE | m | 169.96 | Anas
G.06.001.l | Aventi caratteristiche prestazionali minime corrispondenti alla classe (livello di contenimento) H4, a | m | 299.78 | Anas
G.06.001.m | muretto in calcestruzzo. | m | 110.45 | Anas
G.06.020 | Aventi caratteristiche prestazionali minime corrispondenti a quelle della classe (livello di contenimento) | m | 23.4 | Anas
G.06.025 | -NDBAH4BORDOLATERALEINCLSAMURETTOSUMAGRONE | m | 26.38 | Anas
G.06.025.a | TAPPOINPOLIPROPILENEESPANSOPERBARRIEREANASNDBA | cad | 1.9 | Anas
G.06.025.b | Fornitura e posa in opera di tappo di chiusura tasche delle barriere Anas NDBA realizzato in | cad | 2.09 | Anas
G.06.030 | polipropilene espanso (EPP), con le seguenti caratteristiche tecniche: | cad | 753.68 | Anas
G.06.070 | di appartenenza. | cad | 9741.19 | Anas
G.06.070.a | Eventuali altri elementi non ricompresi in quelli su indicati ma necessari ai fini della corretta | cad | 9741.19 | Anas
G.06.070.b | installazione dell’elemento speciale, verranno compensati con le voci di Elenco Prezzi delle barriere di | cad | 9741.19 | Anas
G.06.100 | - n°2 terminali speciali con classe di prestazione P2/T80 di lunghezza pari a 6 m ciascuno; | cad | 15607.09 | Anas
H.01.001 | H.01 - SEGNALETICA ORIZZONTALE | m | 0.54 | Anas
H.01.001.a | SEGNALETICA ORIZZONTALE DI NUOVO IMPIANTO CON VERNICE RIFRANGENTE A BASE | m | 0.58 | Anas
H.01.001.b | SOLVENTE | m | 0.72 | Anas
H.01.001.c | Esecuzione di segnaletica orizzontale di nuovo impianto costituita da strisce rifrangenti longitudinali o | m | 0.8 | Anas
H.01.001.d | trasversali rette o curve, semplici o affiancate, continue o discontinue, eseguita con vernice a solvente, | m² | 5.08 | Anas
H.01.001.e | di qualsiasi colore, premiscelata con perline di vetro; compreso ogni onere per nolo di attrezzature, | m | 0.46 | Anas
H.01.002 | forniture di materiale, tracciamento, anche in presenza di traffico, la pulizia e la preparazione dalle | m | 0.5 | Anas
H.01.002.a | zone di impianto prima della posa ed ogni altro onere per un lavoro eseguito a perfetta regola d'arte. | m | 0.65 | Anas
H.01.002.b | Le caratteristiche fotometriche, colorimetriche e di resistenza al derapaggio dovranno essere conformi | m | 0.72 | Anas
H.01.002.c | alle prescrizioni generali previste dalla norma UNI EN 1436/08 e a quanto riportato nel capitolato | m² | 4.33 | Anas
H.01.002.d | speciale d'appalto. | m² | 4.33 | Anas
H.01.002.e | Per ogni metro lineare effettivamente ricoperto. | m² | 4.33 | Anas
H.01.003 | -PERSTRISCECONTINUEEDISCONTINUEDACENTIMETRI12 | m² | 4.33 | Anas
H.01.003.a | curve, semplici o affiancate, continue o discontinue, eseguita con vernice all'acqua, di qualsiasi colore, | m | 0.63 | Anas
H.01.003.b | premiscelata con perline di vetro; compreso ogni onere per nolo di attrezzature, forniture di materiale, | m | 0.7 | Anas
H.01.003.c | tracciamento, anche in presenza di traffico, la pulizia e la preparazione dalle zone di impianto prima | m | 0.93 | Anas
H.01.003.d | della posa ed ogni altro onere per un lavoro eseguito a perfetta regola d'arte. | m | 1.04 | Anas
H.01.003.e | Le caratteristiche fotometriche, colorimetriche e di resistenza al derapaggio dovranno essere conformi | m² | 5.89 | Anas
H.01.004 | alle prescrizioni generali previste dalla norma UNI EN 1436/98 e a quanto riportato nel capitolato | m | 0.56 | Anas
H.01.004.a | speciale d'appalto. | m | 0.63 | Anas
H.01.004.b | Per ogni metro lineare effettivamente ricoperto. | m | 0.85 | Anas
H.01.004.c | -PERSTRISCECONTINUEEDISCONTINUEDACENTIMETRI12 | m | 0.96 | Anas
H.01.004.d | -PERSTRISCECONTINUEEDISCONTINUEDACENTIMETRI15 | m² | 5.14 | Anas
H.01.004.e | -PERSTRISCECONTINUEEDISCONTINUEDACENTIMETRI25 | m² | 5.14 | Anas
H.01.005 | -PERSTRISCECONTINUEEDISCONTINUEDACENTIMETRI30 | m² | 5.14 | Anas
H.01.005.a | alle prescrizioni generali previste dalla norma UNI EN 1436/98 e a quanto riportato nel capitolato | m | 4.32 | Anas
H.01.005.b | speciale d'appalto. | m | 5.06 | Anas
H.01.005.c | Per ogni metro lineare effettivamente ricoperto. | m | 7.51 | Anas
H.01.006 | -PERSTRISCECONTINUEEDISCONTINUEDACENTIMETRI12 | m | 4.97 | Anas
H.01.006.a | -PERSTRISCECONTINUEEDISCONTINUEDACENTIMETRI15 | m | 5.87 | Anas
H.01.006.b | -PERSTRISCECONTINUEEDISCONTINUEDACENTIMETRI25 | m | 8.87 | Anas
H.01.006.c | SEGNALETICA ORIZZONTALE CON IMPIEGO DI COLATO PLASTICO CON APPLICAZIONE A | m | 8.35 | Anas
H.01.007 | “GOCCIA“PERFONDIBITUMATIDRENANTI | m | 9.87 | Anas
H.01.007.a | Esecuzione di segnaletica orizzontale realizzata con impiego di colato plastico a freddo bicomponente | m | 14.91 | Anas
H.01.007.b | esente da solventi, di qualsiasi colore, applicato con apposita macchina operatrice attrezzata per | m | 14.91 | Anas
H.01.007.c | ottenere una forma strutturata a goccia; compreso ogni onere per nolo di attrezzature, forniture di | m | 14.91 | Anas
H.01.008 | materiale, tracciamento, anche in presenza di traffico, la pulizia e la preparazione dalle zone di | m | 14.91 | Anas
H.01.008.a | zone di impianto prima della posa ed ogni altro onere per un lavoro eseguito a perfetta regola d'arte. | m | 9.02 | Anas
H.01.008.b | Le caratteristiche fotometriche, colorimetriche e di resistenza al derapaggio dovranno essere conformi | m | 10.7 | Anas
H.01.008.c | alle prescrizioni generali previste dalla norma UNI EN 1436/98 e a quanto riportato nel capitolato | m | 16.3 | Anas
H.01.009 | speciale d'appalto. | m | 7.11 | Anas
H.01.009.a | Per ogni metro lineare effettivamente ricoperto. | m | 8.46 | Anas
H.01.009.b | -PERSTRISCECONTINUEEDISCONTINUEDACENTIMETRI12 | m | 12.95 | Anas
H.01.009.c | -PERSTRISCECONTINUEEDISCONTINUEDACENTIMETRI15 | m | 7.78 | Anas
H.01.010 | -PERSTRISCECONTINUEEDISCONTINUEDACENTIMETRI25 | m | 9.29 | Anas
H.01.010.a | SEGNALETICA ORIZZONTALE CON IMPIEGO DI COLATO PLASTICO CON APPLICAZIONE A | m | 14.34 | Anas
H.01.010.b | “PROFILOLISCIO“PERFONDIBITUMATINORMALI | m | 14.34 | Anas
H.01.010.c | Esecuzione di segnaletica orizzontale realizzata con impiego di colato plastico a freddo bicomponente | m | 14.34 | Anas
H.01.011 | esente da solventi, di qualsiasi colore, applicato con apposita macchina operatrice attrezzata per | m | 14.34 | Anas
H.01.011.a | di traffico, la pulizia e la preparazione dalle zone di impianto prima della posa ed ogni altro onere per | m² | 46.68 | Anas
H.01.011.b | un lavoro eseguito a perfetta regola d'arte. | m² | 57.92 | Anas
H.01.013 | Le caratteristiche fotometriche, colorimetriche e di resistenza al derapaggio dovranno essere conformi | m² | 152.89 | Anas
H.01.013.a | alle prescrizioni generali previste dalla norma UNI EN 1436/98. | m² | 165.48 | Anas
H.01.013.b | -PERFONDIBITUMATINORMALI | m | 2.31 | Anas
H.01.014 | -PERFONDIBITUMATIDRENANTI | m | 2.85 | Anas
H.01.014.a | SIMBOLI CIRCOLARI O TRIANGOLARI CON IMPIEGO DI COLATO PLASTICO A FREDDO, CON | m | 4.64 | Anas
H.01.014.b | APPLICAZIONE"MANUALE" | m² | 18.98 | Anas
H.01.014.c | Esecuzione di segnaletica orizzontale realizzata con impiego di colato plastico a freddo bicomponente | m² | 18.98 | Anas
H.01.014.d | esente da solventi, applicato manualmente per la realizzazione di simboli circolari o triangolari; | m² | 18.98 | Anas
H.01.015 | compreso ogni onere per nolo di attrezzature, forniture di materiale, tracciamento, anche in presenza | m² | 18.98 | Anas
H.01.015.a | Le caratteristiche fotometriche, colorimetriche e di resistenza al derapaggio dovranno essere conformi | m | 2.85 | Anas
H.01.015.b | alle prescrizioni generali previste dalla norma UNI EN 1436/98 e a quanto riportato nel capitolato | m | 3.52 | Anas
H.01.015.c | speciale d'appalto. | m | 5.76 | Anas
H.01.015.d | Per ogni metro quadro effettivamente ricoperto, dello spessore finito compreso tra mm 2 e 3. | m² | 23.67 | Anas
H.01.016 | -PERSTRISCECONTINUEEDISCONTINUEDACENTIMETRI12 | m² | 24.72 | Anas
H.01.016.a | -PERSTRISCECONTINUEEDISCONTINUEDACENTIMETRI15 | m² | 32.41 | Anas
H.01.016.b | -PERSTRISCECONTINUEEDISCONTINUEDACENTIMETRI25 | m | 1.42 | Anas
H.01.017 | -PERSTRISCEDIARRESTOZEBRATUREFRECCEEISCRIZIONI | m | 1.75 | Anas
H.01.017.a | SEGNALETICAORIZZONTALEINTERMOCOLATOPLASTICOTIPO"SONORO" | m | 2.86 | Anas
H.01.017.b | Esecuzione di segnaletica orizzontale costituita da strisce rifrangenti longitudinali o trasversali rette o | m² | 11.53 | Anas
H.01.017.c | curve, semplici o affiancate, continue o discontinue, eseguita con materiale termocolato plastico tipo | m² | 11.53 | Anas
H.01.017.d | "sonoro", ad alto contenuto di microsfere di vetro premiscelate ed applicato con apposita attrezzatura | m² | 11.53 | Anas
H.01.018 | mobile alla temperatura di circa 200°C, compresa la successiva sovraspruzzatura di ulteriori microsfere | m² | 11.53 | Anas
H.01.018.a | DRENANTE | m | 1.69 | Anas
H.01.018.b | Esecuzione di segnaletica orizzontale di nuovo impianto su tappeto drenante costituita da strisce | m | 2.08 | Anas
H.01.018.c | rifrangenti longitudinali o trasversali rette o curve, semplici o affiancate, continue o discontinue, | m | 3.41 | Anas
H.01.018.d | eseguita con termospruzzato plastico, di qualsiasi colore, premiscelato con perline di vetro; compreso | m² | 13.74 | Anas
H.01.019 | ogni onere per nolo di attrezzature, forniture di materiale, tracciamento, anche in presenza di traffico, | m | 0.79 | Anas
H.01.019.a | la pulizia e la preparazione dalle zone di impianto prima della posa ed ogni altro onere per un lavoro | m | 0.96 | Anas
H.01.019.b | eseguito a perfetta regola d'arte. | m | 1.54 | Anas
H.01.019.c | Le caratteristiche fotometriche, colorimetriche e di resistenza al derapaggio dovranno essere conformi | m² | 8.16 | Anas
H.01.019.d | alle prescrizioni generali previste dalla norma UNI EN 1436/98 e a quanto riportato nel capitolato | m² | 8.16 | Anas
H.01.020 | speciale d'appalto. | m² | 8.16 | Anas
H.01.020.a | -PERSTRISCEDIQUALSIASIDIMENSIONE | m² | 59.19 | Anas
H.01.020.b | -PERSCRITTEEFRECCEPREFUSTELLATE | m² | 64.67 | Anas
H.01.023 | POSTSPRUZZATURADISEGNALETICAORIZZONTALECONMICROSFEREDIVETRO | m | 0.16 | Anas
H.01.023.a | Aventi le caratteristiche di cui al capitolato speciale d'appalto eseguita con perlinatore meccanico | m | 0.17 | Anas
H.01.023.b | automatico. | m | 0.22 | Anas
H.01.023.c | -PERSTRISCECONTINUEEDISCONTINUEDACENTIMETRI12 | m² | 0.99 | Anas
H.01.023.d | Per ogni metro lineare effettivamente ricoperto. | m | 2.31 | Anas
H.01.026 | -PERSTRISCECONTINUEEDISCONTINUEDACENTIMETRI15 | m² | 11.56 | Anas
H.01.026.a | Per ogni metro lineare effettivamente ricoperto. | % | 15 | Anas
H.01.026.b | -PERSTRISCECONTINUEEDISCONTINUEDACENTIMETRI25 | % | 15 | Anas
H.01.027 | Per ogni metro lineare effettivamente ricoperto. | % | 15 | Anas
H.02.100.a | Il prezzo è comprensivo di materiali, conformi ai CAM secondo la normativa vigente, per quanto | m | 12.75 | Anas
H.02.100.b | applicabili, nonché alle relative eventuali indicazioni di progetto, attrezzatura, manodopera e trasporti a | m | 16.24 | Anas
H.02.100.c | piè d'opera o nei magazzini ANAS. | m | 18.84 | Anas
H.02.105 | -INPROFILATOUPN50 | m | 18.57 | Anas
H.02.105.a | -INPROFILATOUPN80 | m | 20.89 | Anas
H.02.105.b | -INPROFILATOUPN100 | m | 52.55 | Anas
H.02.105.c | FORNITURADISOSTEGNIINMETALLOZINCATOACALDO | m | 69.34 | Anas
H.02.105.d | Il prezzo è comprensivo di materiali, conformi ai CAM secondo la normativa vigente, per quanto | m | 5.79 | Anas
H.02.110 | applicabili, nonché alle relative eventuali indicazioni di progetto, attrezzatura, manodopera e trasporti a | m | 7.52 | Anas
H.02.110.a | piè d'opera o nei magazzini ANAS. | m | 13.24 | Anas
H.02.110.b | -INPROFILATOIPE120 | cad | 31.32 | Anas
H.02.110.c | -INPROFILATOIPE150 | cad | 31.32 | Anas
H.02.115 | -INPROFILATOIPE200 | cad | 31.32 | Anas
H.02.115.a | -INPROFILATOIPE240 | cad | 31.32 | Anas
H.02.115.b | -PERALTEZZATOTALE2,20M | cad | 37.69 | Anas
H.02.120 | FORNITURADISOSTEGNITUBOLARIADARCOINMETALLOZINCATOACALDODELDIAMETRODI | cad | 35.95 | Anas
H.02.120.a | 30MMEPERSEGNALICIRCOLARIDIDIAMETRO90CM | cad | 41.16 | Anas
H.02.120.b | Completi di minuteria per il sostegno di cartelli stradali circolari. | cad | 37.69 | Anas
H.02.125 | Il prezzo è comprensivo di materiali, conformi ai CAM secondo la normativa vigente, per quanto | cad | 45.25 | Anas
H.02.125.a | applicabili, nonché alle relative eventuali indicazioni di progetto, attrezzatura, manodopera e trasporti a | cad | 46.4 | Anas
H.02.125.b | piè d'opera o nei magazzini ANAS. | cad | 48.24 | Anas
H.02.125.c | -PERALTEZZATOTALE1,80M | cad | 51.28 | Anas
H.02.125.d | -PERALTEZZATOTALE2,20M | cad | 57.3 | Anas
H.02.125.e | FORNITURADISOSTEGNITUBOLARIAMUROINMETALLOZINCATOACALDODELDIAMETRODI | cad | 24.68 | Anas
H.02.125.f | 60MM,PERILSOSTEGNODISEGNALICIRCOLARI,TRIANGOLARIETARGHE | cad | 1.59 | Anas
H.02.130 | Fornitura di sostegno a muro in acciaio zincato a caldo in tubolare del diametro di mm 60 sagomato, in | cad | 1.59 | Anas
H.02.135 | grado di assicurare il sostegno di segnali circolari, triangolari e targhe, completo di staffe e bulloneria | cad | 1.59 | Anas
H.02.135.a | per il fissaggio al muro. | cad | 1.59 | Anas
H.02.135.b | Il prezzo è comprensivo di materiali, conformi ai CAM secondo la normativa vigente, per quanto | cad | 1.59 | Anas
H.02.135.c | -DIAMETROMM90 | cad | 2.79 | Anas
H.02.135.d | Fornitura del gruppo di aggancio costituito da due reggette in acciaio e relativa bulloneria in acciaio | cad | 5.19 | Anas
H.02.135.e | inox idoneo per sostegni tubolari. | cad | 9.16 | Anas
H.02.136 | -DIAMETROMM90CONTROVENTO | cad | 12.76 | Anas
H.02.403 | Fornitura del gruppo di aggancio costituito da due reggette in acciaio e relativa bulloneria in acciaio | cad | 11.48 | Anas
H.02.200 | inox idoneo per sostegni tubolari, per segnaletica in coppia. | cad | 10.14 | Anas
H.02.205 | -LATOCM90 | cad | 47.61 | Anas
H.02.210 | -LATOCM90 | cad | 37.39 | Anas
H.02.215 | SEGNALECIRCOLAREINLAMIERADIFERRO | cad | 234.77 | Anas
H.02.220 | piè d'opera o nei magazzini ANAS. | cad | 96.48 | Anas
H.02.225 | -LATOCM40 | cad | 283.16 | Anas
H.02.230 | - se con tecnologia a microsfere, ai sensi della UNI EN 12899-1; | cad | 182.86 | Anas
H.02.235 | SEGNALEOTTOGONALEINLAMIERADIFERRO | cad | 57.39 | Anas
H.02.240 | Il pannello dovrà essere marcato CE ai sensi della UNI EN 12899-1. | cad | 211.42 | Anas
H.02.245 | CONPELLICOLADICLASSERA2 | cad | 211.42 | Anas
H.02.245.a | Il prezzo è comprensivo di materiali, attrezzatura, manodopera e trasporti a piè d'opera o nei | cad | 304.74 | Anas
H.02.245.b | magazzini ANAS. | cad | 386.75 | Anas
H.02.245.c | -CONPELLICOLADICLASSERA1-GRUPPODITREPANNELLI | cad | 419.63 | Anas
H.02.300 | Ai sensi della UNI EN 12899-1 corrispondente al “Livello Prestazionale Inferiore” indicato dalla UNI | m² | 206.55 | Anas
H.02.305 | Ai sensi dalla UNI 11480. | m² | 244.19 | Anas
H.02.305.a | La pellicola con tecnologia a microprismi, dovrà inoltre essere marcata CE, ai sensi della UNI 11480 da | m² | 244.19 | Anas
H.02.305.b | parte degli Organismi europei preposti, di opportuni Benestare Tecnici Europei o Valutazioni Tecniche | m² | 244.19 | Anas
H.02.350 | Europee (ETA) di pertinenza, che ne definiscono le prestazioni. | m² | 244.19 | Anas
H.02.350.a | Fornitura di cippo ettometrico bifacciale in lamiera di alluminio, conforme alla Direttiva Ministeriale | cad | 48.22 | Anas
H.02.350.b | 4867/RU del 05/08/2013. | cad | 59.95 | Anas
H.02.350.c | Il cippo dovrà avere classe prestazionale minima per la spinta del vento pari a WL7. | cad | 65.06 | Anas
H.02.355 | Il cippo dovrà essere marcato CE ai sensi della UNI EN 12899-1. | cad | 52.63 | Anas
H.02.360 | definiscono le prestazioni. | cad | 482.21 | Anas
H.02.400 | -DIM.CM235x70 | cad | 83.35 | Anas
H.02.400.a | CONPELLICOLADICLASSERA2 | cad | 83.35 | Anas
H.02.400.b | Ai sensi della UNI EN 12899-1 corrispondente al "Livello Prestazionale Base" indicato dalla UNI 11480. | cad | 83.35 | Anas
H.02.405 | La pellicola dovrà inoltre essere marcata CE, ai sensi della: | cad | 83.35 | Anas
H.02.405.a | altro onere per dare il lavoro compiuto a perfetta regola d'arte. | cad | 10.43 | Anas
H.02.405.b | Il prezzo è comprensivo di materiali, attrezzatura, manodopera e trasporti a piè d'opera. | cad | 17.2 | Anas
H.02.405.c | -SUUNICOSOSTEGNO | cad | 69.87 | Anas
H.02.405.d | -DISUPERFICIEFINOAMQ3,00SUDOPPIOSOSTEGNO | m² | 11.65 | Anas
H.02.410 | -DISUPERFICIEDIOLTREMQ3,00EFINOAMQ9,00SUDUEOPIÙSOSTEGNI | cad | 25.16 | Anas
H.02.410.a | -DISUPERFICIEDIOLTREMQ9,00SUDUEOPIÙSOSTEGNI | cad | 10.43 | Anas
H.02.410.b | POSAINOPERADICIPPOETTOMETRICO/CHILOMETRICOBIFACCIALE | cad | 13.2 | Anas
H.02.410.c | In alluminio. | cad | 15.25 | Anas
H.02.415 | Il prezzo è comprensivo di materiali, attrezzatura, manodopera, trasporti a piè d'opera nonché l’onere | cad | 8.02 | Anas
H.02.415.a | del corretto posizionamento e la restituzione delle coordinate di installazione. | cad | 26.07 | Anas
H.02.415.b | -SUBANCHINASTRADALEDIQUALSIASITIPO | cad | 26.07 | Anas
H.02.420 | Compresa la posa in opera del sostegno, l'onere dello scavo in materiale di qualsiasi natura e | cad | 26.07 | Anas
H.02.425 | POSAINOPERADICATADIOTTRI | cad | 2.53 | Anas
H.02.425.a | Di qualsiasi tipo, compreso l'eventuale trasporto anche dal deposito ANAS fino al luogo di impiego, | cad | 3.38 | Anas
H.02.425.b | compreso altresì ogni altro onere per dare il lavoro compiuto a perfetta regola d'arte. | cad | 85.15 | Anas
H.02.430 | Il prezzo è comprensivo di materiali, attrezzatura, accessori per il montaggio, manodopera e trasporti a | cad | 8.69 | Anas
H.02.500 | piè d'opera. | cad | 13.76 | Anas
H.02.500.a | -NELLACORSIADIEMERGENZA | cad | 23.06 | Anas
H.02.500.b | -NELLOSPARTITRAFFICO | m² | 3.84 | Anas
H.02.500.c | POSAINOPERADISEGNALETICASTRADALESUPALETTIESISTENTI | cad | 21 | Anas
H.02.500.d | Da ubicare all'esterno della sede stradale predisposta mediante la fornitura ed il montaggio di n. 2 | cad | 33.59 | Anas
H.02.510 | staffe costituite da barre filettate, opportunamente sagomate, da piastre zincate e quant'altro | cad | 55.99 | Anas
H.02.510.a | necessario per realizzare l'opera a perfetta regola d'arte. | cad | 55.99 | Anas
H.02.510.b | RIMOZIONE | cad | 55.99 | Anas
H.02.510.c | RIMOZIONEDISEGNALI | cad | 55.99 | Anas
H.03.001 | H.03 - SEGNALETICA COMPLEMENTARE | cad | 118.42 | Anas
H.03.001.a | FORNITURADISPECCHIOPARABOLICOINFRANGIBILECONVESSO | cad | 165.46 | Anas
H.03.001.b | Trattato chimicamente, completo di supporto attacco e minuterie. | cad | 63.95 | Anas
H.03.003 | Il prezzo è comprensivo di materiali, attrezzatura, manodopera e trasporti a piè d'opera o nei | cad | 105.66 | Anas
H.03.003.a | magazzini ANAS. | cad | 69.01 | Anas
H.03.003.b | -DACM60 | cad | 22.1 | Anas
H.03.005 | -DACM90 | cad | 38.7 | Anas
H.03.006 | FORNITURADIDELINEATOREPERGALLERIE | cad | 35.33 | Anas
H.03.006.a | Di dimensioni 20x80, completo di supporto attacco e minuterie. | cad | 35.33 | Anas
H.03.006.b | Il prezzo è comprensivo di materiali, attrezzatura, manodopera e trasporti a piè d'opera o nei | cad | 35.33 | Anas
H.03.007 | magazzini ANAS. | cad | 35.33 | Anas
H.03.008 | -MONOFACCIALE | cad | 35.33 | Anas
H.03.008.a | sgrassaggio, fosfatazione, verniciatura con antiruggine, finitura con smalto grigio a fuoco nella parte | cad | 41.72 | Anas
H.03.008.b | posteriore, formato nella parte anteriore con fasce bianche in pellicola a normale risposta luminosa con | cad | 47.61 | Anas
H.03.008.c | fasce nere in pellicola non rifrangente opaca. | cad | 66.64 | Anas
H.03.011 | -SPESSOREMM10/10CLASSE1 | cad | 88.51 | Anas
H.03.011.a | In lamiera di ferro conforme ai CAM secondo la normativa vigente, per quanto applicabili, nonché alle | cad | 107.77 | Anas
H.03.011.b | relative eventuali indicazioni di progetto, dello spessore di mm10/10. | cad | 125.86 | Anas
H.03.011.c | -SPESSOREMM25/10CLASSE1 | cad | 140.35 | Anas
H.03.014 | In lamiera di alluminio dello spessore di mm25/10. | cad | 182.86 | Anas
H.03.014.a | -SPESSOREMM25/10CLASSE2 | cad | 215.82 | Anas
H.03.014.b | In lamiera di alluminio dello spessore di mm25/10. | cad | 215.82 | Anas
H.03.014.c | FORNITURADIDELINEATOREMODULAREDICURVADACM90x90 | cad | 215.82 | Anas
H.03.017 | Costruzione scatolata, completa di attacchi speciali, lavorazione comprendente operazioni di | cad | 215.82 | Anas
H.03.017.a | fasce nere in pellicola non rifrangente opaca. | cad | 322.63 | Anas
H.03.017.b | -SPESSOREMM10/10CLASSE1 | cad | 340.29 | Anas
H.03.017.c | In lamiera di ferro conforme ai CAM secondo la normativa vigente, per quanto applicabili, nonché alle | cad | 464.07 | Anas
H.03.020 | relative eventuali indicazioni di progetto, dello spessore di mm10/10. | cad | 72.9 | Anas
H.03.020.a | -SPESSOREMM25/10CLASSE1 | cad | 65.6 | Anas
H.03.020.b | In lamiera di alluminio dello spessore di mm25/10. | cad | 43.21 | Anas
H.03.020.c | -SPESSOREMM25/10CLASSE2 | cad | 55.28 | Anas
H.03.021 | In lamiera di alluminio dello spessore di mm25/10. | cad | 64.5 | Anas
H.03.021.a | FORNITURADIDELINEATOREPERSTRADADIMONTAGNA | cad | 82.93 | Anas
H.03.021.b | In tubolare di ferro/acciaio zincato o polietilene/pvc verniciato di colore nero di altezza 3,30 ml, | cad | 27.65 | Anas
H.03.021.c | integrato con fasce alternate di colore giallo rifrangenti di H cm 50 classe 1. | cad | 16.32 | Anas
H.03.024 | -DIAMETROCOMPRESOTRA55E62MM | cad | 16.32 | Anas
H.03.025 | -DIAMETROCOMPRESOTRA48E52MM | cad | 16.32 | Anas
H.03.026 | -DIAMETROCOMPRESOTRA30E35MM | cad | 16.32 | Anas
H.05.001 | H.05 - CICLI DI PULIZIA E VERNICIATURA GALLERIE | m² | 0.41 | Anas
H.05.002 | IDROLAVAGGIODIPARETIDIGALLERIAAQUALSIASIALTEZZAEFFETTUATOCONIDROPULITORE | m² | 1.69 | Anas
H.05.002.a | ADALTAPRESSIONE | m² | 3.51 | Anas
H.05.002.b | Mediante lavaggio con idropulitrice con pressione fino a 200 bar al fine di eliminare la polvere di smog | m² | 3.51 | Anas
H.05.003 | e le parti incoerenti. | m² | 3.51 | Anas
H.05.004 | Il ciclo di pulizia dovrà prevedere un consumo di acqua limitato e rendere le superficie perfettamente | m² | 3.51 | Anas
H.05.004.a | per dare il lavoro finito a perfetta regola d'arte. | m² | 2.52 | Anas
H.05.004.b | La vernice deve avere una reazione al fuoco secondo UNI EN 13501-1, almeno di classe “B”, una | m² | 4.95 | Anas
H.05.004.c | produzione di fumi di classe “s1”, una produzione di gocce e/o particelle infiammate di classe “d0”. | m² | 3.33 | Anas
H.05.005 | **-PERSUPERFICICOMPLESSIVEFINOA10000MQ**Articolosoppresso | m² | 3.33 | Anas
H.05.005.a | **-RIDUZIONEDELLAVOCEH.05.004.aPERSUPERFICICOMPLESSIVESUPERIORIA10000MQE | m² | 3.33 | Anas
H.05.005.b | FINOA30000MQ(%)**Articolosoppresso | m² | 3.33 | Anas
H.05.005.c | **-RIDUZIONEDELLAVOCEH.05.004.aPERSUPERFICICOMPLESSIVESUPERIORIA30000MQ(%) | m² | 3.33 | Anas
H.05.008 | **Articolosoppresso | m² | 3.33 | Anas
H.05.008.a | CICLODIMANUTENZIONEDELLEGALLERIECONAPPLICAZIONEDIVERNICEACRILICA | m² | 3.33 | Anas
H.05.008.b | **-RIDUZIONEDELLAVOCEH.05.008.aPERSUPERFICICOMPLESSIVESUPERIORIA10.000MQE | m² | 6.8 | Anas
H.05.008.c | FINOA30.000MQ(%)**Articolosoppresso | m² | 6.8 | Anas
H.05.010 | **-RIDUZIONEDELLAVOCEH.05.008.aPERSUPERFICICOMPLESSIVESUPERIORIA30.000MQ | m² | 6.8 | Anas
H.05.010.a | (%)**Articolosoppresso | m² | 6.8 | Anas
H.05.010.b | CICLO DI VERNICIATURA DELLE GALLERIE DI NUOVA COSTRUZIONE O MANUTENZIONE | m² | 6.8 | Anas
H.05.010.c | STRAORDINARIACONAPPLICAZIONEDIVERNICEACRILICA | m² | 6.8 | Anas
H.05.015 | CICLO DI VERNICIATURA DELLE GALLERIE DI NUOVA COSTRUZIONE O MANUTENZIONE | m² | 8.25 | Anas
H.05.020 | del piedritto, eseguita a più mani con prodotto non infiammabile a base di copolimeri epossiacrilici a | m² | 13.48 | Anas
H.05.020.a | due componenti esente da solventi e diluibile in acqua, avente la seguente composizione: | m² | 13.48 | Anas
H.05.020.b | - residuo non volatile: 65-70% in peso; | m² | 13.48 | Anas
H.05.020.c | - pigmento biossido di titanio 40% in peso su residuo secco; | m² | 13.48 | Anas
H.05.030 | - massa volumica 1.250-1.300 g/l. | m² | 13.48 | Anas
H.05.030.a | - resistente allo strofinamento ad umido - UNI EN ISO 11998:2006; | m² | 19.26 | Anas
H.05.030.b | - ottimo potere coprente - UNI EN ISO 6504-3:2007. | m² | 6.97 | Anas
H.05.030.c | La vernice epossi-silossanica dovrà essere ad alta riflessione della luce, senza solventi, antigraffito ed | m² | 6.97 | Anas
H.05.031 | elevato effetto barriera, quantità minima di 60-100 gr/m², spessore secco compreso tra 40 e 60 micron | m² | 6.97 | Anas
H.05.035 | e dovrà avere le seguenti caratteristiche: | m² | 6.97 | Anas
H.06.003 | relative eventuali indicazioni di progetto, per sostegno di targhe segnaletica della superficie richiesta | kg | 3.74 | Anas
H.06.003.a | dalla D.L. ma comunque non inferiore a mq 7,5 sottoposta ad azione del vento corrispondente alla | kg | 4.56 | Anas
H.06.003.b | zona 3 di cui al D.M. 3-10-78 (è ammessa la riduzione del 25% per quota sul terreno inferiore a mt | kg | 4.25 | Anas
H.06.003.c | -AFARFALLA | kg | 4.25 | Anas
H.06.005 | - Ritto verticale di spessore non inferiore a mm 6; | cad | 305.63 | Anas
H.06.005.a | - elementi traversali a struttura reticolare con due coppie di correnti orizzontali collegati mediante | cad | 2907.96 | Anas
H.06.005.b | elementi tubolari; | cad | 781.31 | Anas
H.06.005.c | - spessore dei correnti non inferiore a mm 5. | cad | 1171.97 | Anas
H.06.005.d | POSAINOPERADIPORTALEPERTARGHEDIINDICAZIONE | cad | 3724.24 | Anas
H.06.009 | Compresi gli oneri per la deviazione del traffico ed il posizionamento e mantenimento della relativa | cad | 1011.53 | Anas
H.06.009.a | segnaletica. | cad | 1402.19 | Anas
H.06.009.b | -MONOPALO | m² | 61.52 | Anas
H.06.009.c | -ACAVALLETTO | cad | 780.87 | Anas
H.06.012 | -ABANDIERA | cad | 958.4 | Anas
H.06.020 | -AFARFALLA | cad | 958.4 | Anas
H.06.020.a | SMONTAGGIODIPORTALE,COMPRESELERELATIVETARGHEESISTENTI | cad | 958.4 | Anas
H.06.020.b | Con l'onere del trasporto del materiale nei luoghi indicati dalla Direzione Lavori, la rimozione dei blocchi | cad | 958.4 | Anas
H.06.020.c | -PERPORTALEAFARFALLACONSBRACCIOTOTALEMIN8,00ML | cad | 1216.51 | Anas
H.06.020.d | -PERPORTALEACAVALLETTOCONLUCEMINDI2CORSIE | cad | 1976.13 | Anas
H.06.020.e | -PERPMVACAVALLETTO | cad | 2697.71 | Anas
I.01.001 | I.01 - TUBAZIONI | m | 11.35 | Anas
I.01.001.a | TUBIDICEMENTO | m | 13.49 | Anas
I.01.001.b | Conformi ai CAM secondo la normativa vigente, per quanto applicabili, nonché alle relative eventuali | m | 15.65 | Anas
I.01.001.c | indicazioni di progetto, eventualmente poggiati su platea in calcestruzzo, con giunti a maschio e | m | 17.84 | Anas
I.01.001.d | femmina e sigillati con malta cementizia dosata a 400 kg di cemento per mc di sabbia e rivestiti con | m | 24.64 | Anas
I.01.001.e | calcestruzzo di classe 200 da pagarsi a parte secondo quanto prescritto dal capitolato speciale | m | 33.03 | Anas
I.01.001.f | d'appalto. | m | 40.03 | Anas
I.01.001.g | Compresa fornitura e posa in opera. | m | 54.19 | Anas
I.01.001.h | -DIAMETROINTERNODICM15 | m | 69.41 | Anas
I.01.001.i | -DIAMETROINTERNODICM20 | m | 85.09 | Anas
I.01.001.l | -DIAMETROINTERNODICM25 | m | 113.4 | Anas
I.01.001.m | -DIAMETROINTERNODICM30 | m | 10.96 | Anas
I.01.002 | -DIAMETROINTERNODICM40 | m | 12.86 | Anas
I.01.002.a | -DIAMETROINTERNODICM50 | m | 12.86 | Anas
I.01.002.b | -DIAMETROINTERNODICM60 | m | 12.86 | Anas
I.01.002.c | -DIAMETROINTERNODICM80 | m | 12.86 | Anas
I.01.002.d | Con incastro a bicchiere. | m | 30.18 | Anas
I.01.002.e | -DIAMETROINTERNOCM40 | m | 38.67 | Anas
I.01.002.f | Con incastro a bicchiere. | m | 47.14 | Anas
I.01.002.g | -DIAMETROINTERNOCM50 | m | 55.62 | Anas
I.01.002.h | Con incastro a bicchiere. | m | 76.99 | Anas
I.01.002.i | -DIAMETROINTERNOCM60 | m | 97.47 | Anas
I.01.003 | Con incastro a bicchiere. | m | 115.3 | Anas
I.01.003.a | -DIAMETROINTERNOCM80 | m | 13.02 | Anas
I.01.003.b | Con incastro a bicchiere. | m | 17.92 | Anas
I.01.003.c | -DIAMETROINTERNOCM100 | m | 22.81 | Anas
I.01.003.d | Con incastro a bicchiere. | m | 27.7 | Anas
I.01.004 | -DIAMETROINTERNOCM120 | m | 200.22 | Anas
I.01.006 | -DIAMETROINTERNOCM100 | kg | 2.86 | Anas
I.01.006.a | MANUFATTITUBOLARIINLAMIERADIACCIAIOONDULATAEZINCATA | kg | 3.12 | Anas
I.01.006.b | Completi di organi di giunzione (bulloni, dadi, rivetti, ganci, ecc.) conformi ai CAM secondo la normativa | m | 33.57 | Anas
I.01.007 | vigente, per quanto applicabili, nonché alle relative eventuali indicazioni di progetto. | m | 41.25 | Anas
I.01.007.a | Compresa fornitura e posa in opera. | m | 47.99 | Anas
I.01.007.b | -ADELEMENTIINCASTRATI | m | 60.25 | Anas
I.01.007.c | -APIASTREMULTIPLE | m | 69.27 | Anas
I.01.007.d | TUBAZIONIINGRESCERAMICO | m | 82.12 | Anas
I.01.007.e | Conformi ai CAM secondo la normativa vigente, per quanto applicabili, nonché alle relative eventuali | m | 124.15 | Anas
I.01.007.f | indicazioni di progetto, per fognature con giuntoelastico poliuretanico in elementi di lunghezza | m | 153.91 | Anas
I.01.007.g | standard, compreso qualsiasi onere per trasporto ed accatastamento su aree da profilarsi a cura e | m | 153.91 | Anas
I.01.007.h | spese dell'Impresa, sfilamento a piè d'opera, preparazione del piano di posa anche su sella continua in | m | 153.91 | Anas
I.01.008 | calcestruzzo da retribuire a parte, prove di tenuta e quanto altro necessario per dare la condotta | m | 153.91 | Anas
I.01.008.a | tipo automatico, con guarnizione in elastomero a profilo divergente conforme alle norme UNI EN 681-1 | m | 38.43 | Anas
I.01.008.b | e UNI EN 9163, adatto anche per giunzione di pezzi speciali, questi compresi nel prezzo, compreso | m | 44.45 | Anas
I.01.008.c | qualsiasi onere per trasporto accatastamento su aree da procurarsi a cura e spese dell'Impresa, | m | 51.75 | Anas
I.01.008.d | sfilamento a piè d'opera, preparazione del piano di appoggio del tubo, le prove a pressione ed i lavaggi | m | 59.94 | Anas
I.01.008.e | come descritto nel Capitolato Speciale di Appalto ed ogni altro onere per dare la condotta funzionante | m | 77.87 | Anas
I.01.008.f | e con le pendenze prescritte in progetto. | m | 102.95 | Anas
I.01.008.g | Compresa fornitura e posa in opera. | m | 129.26 | Anas
I.01.008.h | -DN80MM | m | 172.12 | Anas
I.01.008.i | -DN100MM | m | 236.32 | Anas
I.01.008.l | -DN125MM | m | 335.67 | Anas
I.01.008.m | -DN150MM | m | 427.36 | Anas
I.01.008.n | -DN200MM | m | 535.25 | Anas
I.01.008.o | -DN250MM | m | 665.38 | Anas
I.01.008.p | -DN300MM | m | 810.45 | Anas
I.01.008.q | -DN400MM | m | 977.04 | Anas
I.01.008.r | -DN500MM | m | 1161.7 | Anas
I.01.009 | -DN600MM | m | 1161.7 | Anas
I.01.010 | Compresa fornitura e posa in opera. | m | 19.6 | Anas
I.01.010.a | TUBAZIONIINPVCSERIEPESANTE | m | 12.13 | Anas
I.01.010.b | Conformi ai CAM secondo la normativa vigente, per quanto applicabili, nonché alle relative eventuali | m | 13.56 | Anas
I.01.010.c | indicazioni di progetto, fornite e poste in opera, sia all'esterno che in galleria, entro scavi o getti di | m | 20.57 | Anas
I.01.010.d | calcestruzzo, di tubazioni in PVC serie pesante, compresa la sigillatura dei giunti, le curve, i pezzi | m | 30.42 | Anas
I.01.010.e | speciali, gli sfridi e quant'altro occorra per dare il lavoro compiuto a perfetta regola d'arte. | m | 47.01 | Anas
I.01.010.f | -DIAMETROESTERNOMM110 | m | 72.42 | Anas
I.01.010.g | -DIAMETROESTERNOMM125 | m | 115.84 | Anas
I.01.010.h | -DIAMETROESTERNOMM160 | m | 180.58 | Anas
I.01.010.i | -DIAMETROESTERNOMM200 | m | 283.83 | Anas
I.01.010.l | -DIAMETROESTERNOMM250 | m | 292.17 | Anas
I.01.012 | -DIAMETROESTERNOMM300 | m | 9.61 | Anas
I.01.012.a | -DIAMETROESTERNOMM400 | m | 13.25 | Anas
I.01.012.b | -DIAMETROESTERNOMM500 | m | 15.69 | Anas
I.01.012.c | -DIAMETROESTERNOMM630 | m | 21.76 | Anas
I.01.012.d | -DIAMETROESTERNOMM710 | m | 21.76 | Anas
I.01.013 | TUBAZIONIINPVCFORATIPERDRENAGGIO | m | 21.76 | Anas
I.01.013.a | Sovraprezzo ai tubi drenanti in PVC, ovvero a tubi di piccolo o medio diametro da mm 50 a mm 550, | m | 1.04 | Anas
I.01.013.b | per fornitura e posa in opera attorno ad essi di calza in geotessile pesante da 500 g/mq in polipropilene | m | 1.46 | Anas
I.01.013.c | o poliestere. Sono compresi nel prezzo tutti i maggiori oneri di composizione ed infilaggio del tubo nella | m | 1.83 | Anas
I.01.013.d | sede propria ed ogni altro onere e magistero. | m | 2.2 | Anas
I.01.013.e | -PERDIAMETROINTERNOFINOAMM50 | m | 2.57 | Anas
I.01.013.f | -PERDIAMETROINTERNODAMM51AMM80 | m | 2.78 | Anas
I.01.013.g | -PERDIAMETROINTERNODAMM81AMM100 | m | 3 | Anas
I.01.013.h | -PERDIAMETROINTERNODAMM101AMM120 | m | 3.61 | Anas
I.01.013.i | -PERDIAMETROINTERNODAMM121AMM180 | m | 4.22 | Anas
I.01.013.l | -PERDIAMETROINTERNODAMM181AMM220 | m | 4.64 | Anas
I.01.014 | -PERDIAMETROINTERNODAMM221AMM260 | m | 67.07 | Anas
I.01.014.a | -PERDIAMETROINTERNODAMM261AMM350 | m | 93.5 | Anas
I.01.014.b | -PERDIAMETROINTERNODAMM351AMM450 | m | 140.35 | Anas
I.01.014.c | -PERDIAMETROINTERNODAMM451AMM550 | m | 140.35 | Anas
I.01.014.d | -PERDIAMETROINTERNODAMM525AMM545 | m | 256.9 | Anas
I.01.014.e | Paragonabile ad un diametro esterno medio pari a mm 630. | m | 384.87 | Anas
I.01.020 | **Articolosoppresso | m | 384.87 | Anas
I.01.025 | -DIAMETROINTERNO1500 | m | 2773.2 | Anas
I.01.050 | Con diametro interno minimo di mm 527 conforme alla norma UNI EN 13476-3 | m | 51.9 | Anas
I.02.001 | I.02 - CANALETTE - FOSSI DI GUARDIA - RIVESTIMENTI IN CLS | m | 26.57 | Anas
I.02.001.a | FORNITURAEPOSAINOPERADICANALETTECOSTITUITEDAEMBRICI | m | 22.21 | Anas
I.02.001.b | Conformi ai CAM secondo la normativa vigente, per quanto applicabili, nonché alle relative eventuali | cad | 21.95 | Anas
I.02.010 | indicazioni di progetto. | cad | 21.95 | Anas
I.02.015 | -DICM50X50X20 | cad | 21.95 | Anas
I.02.015.a | In elementi prefabbricati in conglomerato cementizio vibrato avente Rck ≥ 25 N/mmq, o di dimensioni | cad | 21.95 | Anas
I.02.015.b | variabile da ml 0,50 a ml 1,60 secondo le prescrizioni di cui al capitolato speciale d'appalto, esclusa la | kg | 2.75 | Anas
I.02.020 | formazione dello scavo ed il reinterro, compresi tiranti, paletti, bulloni ed ogni altro onere per dare gli | m² | 27.62 | Anas
I.02.025 | elementi in opera. | m | 59.19 | Anas
I.02.030 | -SPOSTAMENTODIFOSSIDIGUARDIATRAPEZIOIDALE | m² | 24.33 | Anas
I.02.030.a | In conglomerato cementizio vibrocompresso esistente, mediante la presa e il sollevamento del canale | m | 60.83 | Anas
I.02.030.b | da rimuovere con mezzo idoneo. | m | 56.75 | Anas
I.02.035 | Esecuzione di scavo a sezione obbligata con mezzo meccanico, compresa la finitura anche a mano, la | m | 24.06 | Anas
I.02.040 | costipazione del terreno di appoggio del canale, la posa del canale, il bloccaggio, la sigillatura e finitura | m | 24.06 | Anas
I.02.045 | finito a perfetta regola d'arte. | m | 157.14 | Anas
I.02.050 | RIVESTIMENTODIPLATEEDIPONTICELLI,CUNETTEFOSSIDIGUARDIA | m² | 54.9 | Anas
I.02.055 | Eseguito in muratura di pietrame e malta cementizia a kg 350 di cemento normale per mc di sabbia, | m³ | 183.45 | Anas
I.02.060 | dello spessore minimo di cm 15, con il pietrame posato su letto di malta cementizia come sopra, | m² | 28.24 | Anas
I.02.075 | oppure posato direttamente sul calcestruzzo di platea prima che questo inizi la presa, provocando il | m² | 40.49 | Anas
I.02.075.a | rifluimento della malta dello stesso calcestruzzo tra i giunti del pietrame a mezzo della vibrazione | m² | 27.87 | Anas
I.02.075.b | applicata sul pietrame; compreso l'onere della sgrossatura della faccia vista e della stuccatura dei giunti | m² | 35.59 | Anas
I.02.080 | e quanto altro occorrente per dare l'opera finita a regola d'arte. | m² | 35.59 | Anas
I.02.080.a | smaltimento delle acque meteoriche, realizzati in conglomerato cementizio vibrato e posati su massetto | cad | 106.84 | Anas
I.02.080.b | di sottofondo e rinfianchi di cls di spessore medio cm 15, con predisposizioni atte all’innesto delle | cad | 138.14 | Anas
I.02.080.c | tubazioni di collegamento e scarico. | cad | 255.1 | Anas
I.02.080.d | Sono compresi nel prezzo: | cad | 293.76 | Anas
I.02.080.e | - lo scavo per il posizionamento del pozzetto; | cad | 389.5 | Anas
I.02.080.f | - l'onere degli innesti delle tubazioni in entrata ed in uscita; | cad | 470.57 | Anas
I.02.080.g | - tutti gli oneri necessari per dare il lavoro finito a perfetta regola d'arte. | cad | 880.57 | Anas
I.02.085 | -DIMENSIONIINTERNE50X50cm-h=50cm | cad | 79.41 | Anas
I.02.085.a | -DIMENSIONIINTERNE60X60cm-h=60cm | cad | 81.82 | Anas
I.02.085.b | -DIMENSIONIINTERNE80X80cm-h=100cm | cad | 141.31 | Anas
I.02.085.c | -DIMENSIONIINTERNE100X100cm-h=100cm | cad | 222.76 | Anas
I.02.085.d | -DIMENSIONIINTERNE120X120cm-h=120cm | cad | 183.66 | Anas
I.02.085.e | -DIMENSIONIINTERNE150X150cm-h=100cm | cad | 266.23 | Anas
I.02.085.f | -DIMENSIONIINTERNE200X200cm-h=100cm | cad | 266.23 | Anas
I.02.085.g | FORNITURAEPOSAINOPERADIELEMENTIDIPROLUNGAPERPOZZETTIPREFABBRICATIINCLS | cad | 266.23 | Anas
I.02.085.h | -DIMENSIONIINTERNE120X120cm-h=100cm | cad | 237.85 | Anas
I.02.085.i | -DIMENSIONIINTERNE150X150cm-h=50cm | cad | 314.7 | Anas
I.02.085.l | -DIMENSIONIINTERNE150X150cm-h=100cm | cad | 255.17 | Anas
I.02.085.m | -DIMENSIONIINTERNE200X200cm-h=50cm | cad | 381.64 | Anas
I.02.085.n | -DIMENSIONIINTERNE200X200cm-h=100cm | cad | 439.2 | Anas
I.02.090 | FORNITURA E POSA IN OPERA DI SOLETTA PREFABBRICATA CARRABILE IN CLS PER POZZETTI | cad | 591.3 | Anas
I.02.090.a | PREFABBRICATIINCLSOGETTATIINOPERA | cad | 191.58 | Anas
I.02.090.b | Conformi ai CAM secondo la normativa vigente, per quanto applicabili, nonché alle relative eventuali | cad | 244.25 | Anas
I.02.090.c | indicazioni di progetto, atta a sopportare sovraccarico stradale di 1^ categoria, realizzati in | cad | 302.02 | Anas
I.02.090.d | conglomerato cementizio vibrato e posati su pozzetti o prolunghe, con predisposizione per | cad | 435.89 | Anas
I.02.090.e | l'alloggiamento di chiusino tondo o quadrato da computarsi a parte. | cad | 520.74 | Anas
I.02.095 | Sono compresi nel prezzo la sigillatura e tutti gli oneri necessari per dare il lavoro finito a perfetta | cad | 64.93 | Anas
I.02.100 | -PERPOZZETTIDIDIMENSIONIINTERNE120X120cm | cad | 73.66 | Anas
I.02.105 | applicabili, nonché alle relative eventuali indicazioni di progetto, tagliate, sagomate e fissate secondo i | kg | 12.93 | Anas
I.02.110 | disegni di progetto e/o le prescrizioni della Direzione Lavori. | cad | 133.33 | Anas
I.02.115 | Compresi nel prezzo: | cad | 243.52 | Anas
I.02.115.a | - tasselli ad espansione e/o viti autofilettanti in acciaio per il fissaggio ed esecuzione dei relativi fori nel | m | 10.72 | Anas
I.02.115.b | calcestruzzo o nell'acciaio; | m | 15.37 | Anas
I.02.115.c | - sigillatura con stucco epossidico o altri materiali; | m | 21.24 | Anas
I.02.115.d | - lucidatura delle superfici in vista dell'acciaio a posa effettuata. | m | 21.24 | Anas
I.02.118 | SCARICHIACQUAPERIMPALCATIINACCIAIOZINCATO | m | 28.03 | Anas
I.02.120 | Fornitura e posa in opera di gronde, converse e tubi di scarico di viadotti, cavalcavia e opere d'arte in | kg | 5.98 | Anas
I.02.125 | genere, di qualunque forma e dimensione, in lamiera di ferro zincato, conforme ai CAM secondo la | kg | 4.1 | Anas
I.02.125.a | normativa vigente, per quanto applicabili, nonché alle relative eventuali indicazioni di progetto, | m | 201.14 | Anas
I.02.125.b | compreso l'attacco con il complesso di invito e raccolta delle acque dell'impalcato; lo scarico verrà | m | 267.35 | Anas
I.02.125.c | -DILARGHEZZAINTERNAMM200 | m | 288.25 | Anas
I.02.125.d | Ed altezza interna compresa da 140 mm a 250 mm. | m | 430.64 | Anas
I.02.125.e | -DILARGHEZZAINTERNAMM300 | m | 554.66 | Anas
I.02.125.f | Ed altezza interna compresa da 180 mm a 305 mm. | m | 774.82 | Anas
I.02.150 | -DILARGHEZZAINTERNAMM400 | m² | 25.47 | Anas
I.03.001 | I.03 - IMPIANTI DI TRATTAMENTO ACQUE METEORICHE | cad | 11003.1 | Anas
I.03.001.a | FORNITURA E POSA IN OPERA DI IMPIANTO PER TRATTAMENTO ACQUE METEORICHE CON | cad | 12026.95 | Anas
I.03.001.b | SISTEMAINCONTINUOEBY-PASS-C.A.V. | cad | 13086.56 | Anas
I.03.001.c | Contenenti idrocarburi di origine minerale (classe 1) con sistema in continuo, costituito da manufatti | cad | 13086.56 | Anas
I.03.001.d | CAPACITÀDITRATTAMENTODELL'IMPIANTOPARIAQ=30L/S | cad | 17909.2 | Anas
I.03.001.e | CAPACITÀDITRATTAMENTODELL'IMPIANTOPARIAQ=40L/S | cad | 19703.21 | Anas
I.03.001.f | CAPACITÀDITRATTAMENTODELL'IMPIANTOPARIAQ=50L/S | cad | 20719.93 | Anas
I.03.001.g | CAPACITÀDITRATTAMENTODELL'IMPIANTOPARIAQ=100L/S | cad | 35399.63 | Anas
I.03.001.h | CAPACITÀDITRATTAMENTODELL'IMPIANTOPARIAQ=150L/S | cad | 36882.7 | Anas
I.03.001.i | CAPACITÀDITRATTAMENTODELL'IMPIANTOPARIAQ=200L/S | cad | 40498.96 | Anas
I.03.001.l | CAPACITÀDITRATTAMENTODELL'IMPIANTOPARIAQ=250L/S | cad | 43179.22 | Anas
I.03.001.m | CAPACITÀDITRATTAMENTODELL'IMPIANTOPARIAQ=400L/S | cad | 54342.67 | Anas
I.03.002 | FORNITURA E POSA IN OPERA DI IMPIANTO PER TRATTAMENTO ACQUE METEORICHE CON | cad | 9992.85 | Anas
I.03.002.a | SISTEMAINCONTINUOEBY-PASS-P.R.F.V. | cad | 10632.38 | Anas
I.03.002.b | Contenenti idrocarburi di origine minerale (classe 1) con sistema in continuo, costituito da manufatti in | cad | 15668.7 | Anas
I.03.002.c | resina poliestere rinforzata con fibra di vetro (P.R.F.V) dotato di sistema by-pass dimensionato | cad | 15668.7 | Anas
I.03.002.d | CAPACITÀDITRATTAMENTODELL'IMPIANTOPARIAQ=30L/S | cad | 16787.88 | Anas
I.03.002.e | CAPACITÀDITRATTAMENTODELL'IMPIANTOPARIAQ=40L/S | cad | 17027.72 | Anas
I.03.002.f | CAPACITÀDITRATTAMENTODELL'IMPIANTOPARIAQ=50L/S | cad | 17427.42 | Anas
I.03.002.g | CAPACITÀDITRATTAMENTODELL'IMPIANTOPARIAQ=100L/S | cad | 21739.18 | Anas
I.03.002.h | CAPACITÀDITRATTAMENTODELL'IMPIANTOPARIAQ=150L/S | cad | 24185.38 | Anas
I.03.002.i | CAPACITÀDITRATTAMENTODELL'IMPIANTOPARIAQ=200L/S | cad | 25896.37 | Anas
I.03.002.l | CAPACITÀDITRATTAMENTODELL'IMPIANTOPARIAQ=250L/S | cad | 27111.48 | Anas
I.03.002.m | CAPACITÀDITRATTAMENTODELL'IMPIANTOPARIAQ=400L/S | cad | 45221.02 | Anas
I.03.003 | FORNITURA E POSA IN OPERA DI IMPIANTO DI TRATTAMENTO IN DISCONTINUO DI ACQUE | cad | 34032.5 | Anas
I.03.003.a | DILAVAMENTOSUPERFICIALEDIPRIMAPIOGGIA:VASCADIACCUMULO+DISOLEATORE-C.A.V. | cad | 34032.5 | Anas
I.03.003.b | Per trattamento acque meteoriche di prima pioggia con sistema in discontinuo costituito da pozzetto | cad | 34032.5 | Anas
I.03.003.c | SUPERFICIEDITRATTAMENTODELL'IMPIANTOPARIA7000MQ | cad | 35599.58 | Anas
I.03.003.d | SUPERFICIEDITRATTAMENTODELL'IMPIANTOPARIA9000MQ | cad | 40413.8 | Anas
I.03.003.e | SUPERFICIEDITRATTAMENTODELL'IMPIANTOPARIA12500MQ | cad | 51982.3 | Anas
I.03.004 | FORNITURAEPOSAINOPERADIIMPIANTODITRATTAMENTOACQUEMETEORICHEDIPRIMA | cad | 68936.82 | Anas
I.03.004.a | PIOGGIAINDISCONTINUO:VASCAACCUMULOPRIMAPIOGGIA+DISOLEATORE-P.R.F.V. | cad | 20972.86 | Anas
I.03.004.b | Con sistema in discontinuo costituito da una vasca di prima pioggia e una vasca di | cad | 28327.49 | Anas
I.03.004.c | dissabbiatura/disoleazione, entrambe realizzate in resina poliestere rinforzata con fibra di vetro | cad | 34403.06 | Anas
I.03.004.d | (P.R.F.V.). L'impianto tratta e scarica le acque nel rispetto dei limiti relativi al D.Lgs. 152/06 All. 5 Tab. | cad | 43036.76 | Anas
I.03.004.e | 3 per scarico in rete fognaria o in acque superficiali, ed è costituito da: | cad | 49591.98 | Anas
I.03.005 | A) Sezione di accumulo prima pioggia che alloggia al suo interno uno sfioratore acque by- | cad | 49591.98 | Anas
I.03.006 | esterna IP65. | cad | 878.04 | Anas
I.03.007 | Sono esclusi cablaggio e fornitura cavi dal quadro elettrico all'ubicazione del sensore. | cad | 2031.03 | Anas
I.03.008 | ELETTROVALVOLA PER INTERRUZIONE FLUSSO DI PIOGGIA PER IMPIANTI DI TRATTAMENTO | cad | 3579.46 | Anas
T.01 | T.01 - ONERI DI TURNAZIONI | % | 3.48 | Anas
T.01.001 | ONERIDITURNAZIONI | % | 4.89 | Anas
T.01.002 | Oneri per la realizzazione di lavori organizzati in turni di lavorazione, percentuale di incremento da | % | 4.89 | Anas
T.01.003 | applicare ai soli lavori coinvolti dalla turnazione ed eseguiti all'aperto. | % | 4.89 | Anas
T.05.005 | T.05 - MAGGIORAZIONI | % | 5 | Anas
T.10.001 | T.10 - SOVRAPREZZI NOTTURNO/FESTIVO | % | 10 | Anas
T.10.001.f | SOVRAPPREZZOPERPRESTAZIONINOTTURNEE/OFESTIVE | % | 17 | Anas
T.10.001.g | Sovrapprezzo alle voci di elenco per lavorazioni notturne (22:00-6:00) o festive, da applicare alle sole | % | 17 | Anas
T.10.005.a | quote di manodopera indicate in elenco prezzi per ciascuna voce, comprendenti: | % | 17 | Anas
T.10.005.b | - la corresponsione alla mano d'opera di indennità speciali; | % | 17 | Anas